## Адресный план
Технические характеристики, график оказания услуг и места установки систем кондиционирования воздуха в филиалах ОАО "Башинформсвязь" для договора на техническое обслуживание систем вентиляции, кондиционирования, охлаждения и обогрева воздуха на 2014 г.
№ п/п | Наименование оборудования, марка кондиционера | мощность, кВт | Адрес установки кондиционера | помещение установки кондиционера | год выпуска, высота установки внешнего блока | количество оказания услуг | 1 квартал | 2 квартал | 3 квартал | 4 квартал | Примечание
1 | 2 | 3 | 4 | 5 | 6 | 7 |  |  |  |  | 10
Стерлитамакский МУЭС
г. Стерлитамак
1 | Промышл.конд. "Carrier" FB4В/060 | 5(16) | Сакко и Ванцетти, 23 | автозал АТС-21/25 | 2013, 8 м | 1 | 0 | 0 | 1 | 0
2 | Промышл.конд. "Carrier" FB4В/060 | 5(16) | Сакко и Ванцетти, 23 | автозал АТС-21/25 | 2012, 8 м | 1 | 0 | 0 | 1 | 0
3 | Промышл.конд. "Carrier" FB4В/060 | 5(16) | Сакко и Ванцетти, 23 | автозал АТС-21/25 | 2013, 8 м | 1 | 0 | 0 | 1 | 0
4 | Бытов. конд Venterra VSC-18HR | 1,8(5,3) | Сакко и Ванцетти, 23 | ПКП-5 | 2008,4 м | 1 | 0 | 0 | 1 | 0
5 | Промышл.конд. "Carrier" FB4A/060 | 5(16) | Комм-кая, 30 | автозал АТС-22 | 2010, 4 м | 1 | 0 | 0 | 1 | 0
6 | Промышл.конд. "Carrier" FB4A/060 | 5(16) | Комм-кая, 30 | автозал АТС-22 | 2002, 4 м | 1 | 0 | 0 | 1 | 0
7 | Промышл.конд. "Carrier" FB4A/060 | 5(16) | Комм-кая, 30 | автозал АТС-22 | 2002, 4 м | 1 | 0 | 0 | 1 | 0
8 | Полупром. конд. Dantex48 | 5(12) | Комм-кая, 30 | ЛАЗ | 2008, 4 м | 1 | 0 | 0 | 1 | 0
9 | Полупром. конд Venterra VSO48HR | 5(12) | Комм-кая, 30 | ЛАЗ | 2010, 4 м | 1 | 0 | 0 | 1 | 0
10 | оконного типа БК2300 | 1,2(2,3) | Комм-кая, 30 | АТС-23 | 1993, 1,5 м | 1 | 0 | 0 | 1 | 0
11 | Бытов. конд General Climate GC-CF36HR | 3,6(10) | Комм-кая, 30 | АТС-41/29 СПУ | 2011, 4 м | 1 | 0 | 0 | 1 | 0 | сплит
12 | Бытов. конд. Dunham-Bush WM-12GH | 1,2(3,5) | Комм-кая, 30 | каб.202 Нач.станц цеха | 2013, 9 м | 1 | 0 | 0 | 1 | 0 | сплит
13 | Бытов. конд. LG А 09 LH | 0,8(2,6) | Комм-кая, 30 | каб. 318, зам. директора | 2007, 9 м | 1 | 0 | 0 | 1 | 0 | сплит
14 | Бытов. конд. LG А 09 LH | 0,8(2,6) | Комм-кая, 30 | каб.316, Гл. бухгалтер | 2007, 9 м | 1 | 0 | 0 | 1 | 0 | сплит
15 | Бытов. конд. Rolsen 18 | 1,8(5,3) | Комм-кая, 30 | АТС-22 автозал | 2004, 9 м | 1 | 0 | 0 | 1 | 0 | сплит
16 | Бытов. конд Venterra VSC-12HR | 1,2(3,5) | Комм-кая, 30 | зам. ГТС | 2008, 12 м | 1 | 0 | 0 | 1 | 0 | сплит
17 | Бытов. конд Venterra VSC-18HR | 1,8(5,3) | Комм-кая, 30 | ПКП-25 | 2007, 6 м | 1 | 0 | 0 | 1 | 0 | сплит
18 | Бытов. конд. Carrier GX60 | 5,0(14) | Комм-кая, 30 | АТС-23 | 2001, 4 м | 1 | 0 | 0 | 1 | 0 | сплит
19 | Бытов. Конд. Chicco MCA-12 | 1,8(3,5) | Комм-кая, 30 | ПКП-25 | 2011, 6 м | 1 | 0 | 0 | 1 | 0 | сплит
20 | Бытов. Конд. Chicco MCA-12 | 1,8(3,5) | Комм-кая, 30 | ПКП-25 | 2011, 6 м | 1 | 0 | 0 | 1 | 0 | сплит
21 | Бытов. Конд. Chicco MCA-12 | 1,8(3,5) | Комм-кая, 30 | ПКП-25 | 2011, 6 м | 1 | 0 | 0 | 1 | 0 | сплит
22 | Бытов. Конд. Chicco MCA-12 | 1,8(3,5) | Комм-кая, 30 | ПКП-25 | 2011, 6 м | 1 | 0 | 0 | 1 | 0 | сплит
23 | Бытов. конд. Samsung 24 | 2,4(7,0) | Комм-кая, 30 | каб. 302,каб. директора | 2004, 9 м | 1 | 0 | 0 | 1 | 0 | сплит
24 | Бытов. конд Venterra VSU-18HRN | 1,8(5,3) | Комм-кая, 30 | кросс АТС-22/23 | 2012, 4 м | 1 | 0 | 0 | 1 | 0 | сплит
25 | Бытов. конд Venterra VSС-18HRN | 1,8(5,3) | Комм-кая, 30 | 2 этаж, СПУ | 2012, 4 м | 1 | 0 | 0 | 1 | 0 | сплит
26 | Бытов. конд Venterra VSС-12HRN | 1,2(3,5) | Комм-кая, 30 | каб. Главного инжен. | 2012, 9 м | 1 | 0 | 0 | 1 | 0 | сплит
27 | Промышл.конд. TELECOOL 107003/1 | 8(24) | Дружбы, 29Б | автозал АТС-41/43 | 1997, 6 м | 1 | 0 | 0 | 1 | 0
28 | Полупром. конд Venterra VSO48HR | 5(12) | Дружбы, 29Б | автозал АТС-41/43 | 2010, 4м | 1 | 0 | 0 | 1 | 0
29 | Полупром. конд Venterra VSO48HR | 5(12) | Дружбы, 29Б | автозал АТС-41/43 | 2010, 4м | 1 | 0 | 0 | 1 | 0
30 | Бытов. конд Venterra VSC-18HR | 1,8(5,3) | Дружбы, 29Б | операторная АТС-41/43 | 2006, 4 м | 1 | 0 | 0 | 1 | 0 | сплит
31 | Бытов. конд. Dunham-Bush WM-12GH | 1,2(3,5) | Дружбы, 29Б | АТС-41/43 | 2005, 9 м | 1 | 0 | 0 | 1 | 0 | сплит
32 | Бытов. конд Venterra VSC-24HR | 2,4(7) | Дружбы, 29Б | ЛАЗ АТС-41/43 | 2010, 7 м | 1 | 0 | 0 | 1 | 0 | сплит
33 | Бытов. конд Venterra VSC-24HR | 2,4(7) | Дружбы, 29Б | ЛАЗ АТС-41/43 | 2010, 7 м | 1 | 0 | 0 | 1 | 0 | сплит
34 | Бытов. конд. Electra WNG-09 | 0,8(2,6) | Дружбы, 29Б | АТС-41/43 | 2007, 6 м | 1 | 0 | 0 | 1 | 0 | сплит
35 | Кондиционер напольный | 5(12) | Дружбы, 29Б | АТС-41/43 | 2007, 4м | 1 | 0 | 0 | 1 | 0
36 | Промышл.конд. "Carrier" FB4A/060 | 5(16) | Гоголя, 118А | автозал АТС-26 | 2003, 5 м | 1 | 0 | 0 | 1 | 0
37 | Промышл.конд. "Carrier" FB4B/060 | 5(16) | Гоголя, 118А | автозал АТС-26 | 2013, 5 м | 1 | 0 | 0 | 1 | 0
38 | Промышл.конд. "Carrier" FB4A/060 | 5(16) | Гоголя, 118А | автозал АТС-26 | 2003, 5 м | 1 | 0 | 0 | 1 | 0
39 | Бытов. конд Venterra VSC-18HR | 1,8(5,3) | Гоголя, 118А | ПКП-30 | 2013, 4м | 1 | 0 | 0 | 1 | 0 | сплит
40 | Бытов. конд. Elektra 12 | 2,2(4,2) | Гоголя, 118А | ПКП-30 | 2006, 4 м | 1 | 0 | 0 | 1 | 0 | сплит
41 | Бытов. конд Venterra VSC-18HRN | 1,8(5,3) | Фестивальная, 1 | автозал АТСЭ-26/1 | 2012, 4 м | 1 | 0 | 0 | 1 | 0 | сплит
42 | Полупром. конд Haier48 | 5(14) | С. Юлаева, 13 | автозал АТС-28 | 2008, 3 м | 1 | 0 | 0 | 1 | 0
43 | Бытов. конд Venterra VSC-12HR | 1,2(3,5) | Кочетова, 24д | ПКП-12 | 2006, 4 м | 1 | 0 | 0 | 1 | 0
44 | Бытов. конд. Samsung 12 | 1,2(3,5) | Худайбердина, 60 | ПКП-26 | 2004, 5 м | 1 | 0 | 0 | 1 | 0 | сплит
45 | Бытов. конд. Samsung 12 | 1,2(3,5) | Худайбердина, 60 | ПКП-26 | 2002, 5 м | 1 | 0 | 0 | 1 | 0 | сплит
46 | Бытов. конд. Venterra VSC-18 | 1,8(5,3) | Худайбердина, 105 | Участок ПВ, аппаратная | 2013, 4м | 1 | 0 | 0 | 1 | 0 | сплит
47 | Бытов. конд. Venterra VSC-18 | 1,8(5,3) | Худайбердина, 105 | Участок ПВ, аппаратная | 2013, 4м | 1 | 0 | 0 | 1 | 0 | сплит
48 | Бытов.конд. Dantex 12 | 1,2(3,5) | Худайбердина, 105 | Станция КТВ | 2008, 6 м | 1 | 0 | 0 | 1 | 0 | сплит
49 | Бытов. конд Venterra VSC-12HR | 1,2(3,5) | К. Муратова, 2А | ПКП-33 | 2007, 4 м | 1 | 0 | 0 | 1 | 0 | сплит
50 | Бытов. конд. Electra WNG-12 | 1,2(3,5) | К. Муратова, 2А | ПКП-33 | 2006, 4 м | 1 | 0 | 0 | 1 | 0 | сплит
51 | Бытов. конд Venterra VSC-18HR | 1,8(5,3) | К. Муратова, 2А | АТС-20/2 | 2011, 4 м | 1 | 0 | 0 | 1 | 0 | сплит
52 | Бытов. конд Venterra VSC-18HR | 1,8(5,3) | К. Муратова, 2А | АТС-20/2 | 2011, 4 м | 1 | 0 | 0 | 1 | 0 | сплит
53 | Бытов. конд. Electra WNG-12 | 1,2(3,5) | пр. Ленина, 24 | ПКП-3 | 2006, 4 м | 1 | 0 | 0 | 1 | 0 | сплит
54 | Бытов. конд Venterra VSC-09HR | 0,8(2,6) | пр. Ленина, 24 | ПКП-3 | 2010, 4 м | 1 | 0 | 0 | 1 | 0 | сплит
55 | Бытов. конд. Toshiba RAC-18-AR | 1,8(5,3) | К. Либкнехта, 14 | АТС-21/1 Шахтау | 2010, 4 м | 1 | 0 | 0 | 1 | 0 | сплит
56 | Бытов. конд Venterra VSC-12HR | 1,2(3,5) | Черняховского, 14 | АТС-21/2 Строймаш | 2010., 4 м | 1 | 0 | 0 | 1 | 0 | сплит
57 | LG-09 |  | В.-интернационалистов,22 | АТС-21/3 Первомайский | 4 м | 1 | 0 | 0 | 1 | 0 | сплит
58 | Бытов. конд. Venterra VSC-07 | 0,8(2,6) | Шафиева, 37 | АТС-21/4 Михайловка | 2013, 3 м | 1 | 0 | 0 | 1 | 0 | сплит
59 | Бытов. конд. Toshiba RAC-18-AR (оконный) | 1,8(5,3) | Шафиева, 37 | АТС-21/4 Михайловка | 2003, 4 м | 1 | 0 | 0 | 1 | 0
60 | Бытов. конд. Toshiba RAC-18-AR (оконный) | 1,8(5,3) | Шафиева, 37 | АТС-21/4 Михайловка | 2003, 4 м | 1 | 0 | 0 | 1 | 0
61 | Бытов.конд. Dantex 09 | 1,0(2,8) | Комм-кая, 30 | каб. 414 | 2008, 12 м | 1 | 0 | 0 | 1 | 0
Ишимбай
62 | Полупром. конд. Dantex48 | 5(12) | Геологическая, 11 | АТС-2 | 2008, 4 м | 1 | 0 | 0 | 1 | 0
63 | Бытов. конд Gree KFR-23 | 2,4(7) | Советская, 74 | ПКП | 2004, 3 м | 1 | 0 | 0 | 1 | 0 | сплит
64 | Бытов. Конд Venterra VSC-09 | 0,8(2,6) | Советская, 74 | Участок продаж | 2013,4м | 1 | 0 | 0 | 1 | 0 | сплит
65 | Бытов. конд Gree KFR-23 | 0,8(2,6) | Докучаева, 12 | ПКП | 2005, 2 м | 1 | 0 | 0 | 1 | 0 | сплит
66 | Бытов. конд Gree KFR-70 | 0,8(2,6) | Советская, 74 | ПКП | 2004, 4 м | 1 | 0 | 0 | 1 | 0 | сплит
67 | Бытов. Конд. МВ-5 3S-R2 | 1,8(5,3) | Докучаева, 12 | АТС-2/1 | 2004, 4 м | 1 | 0 | 0 | 1 | 0 | сплит
68 | Бытов. конд Venterra VSC-12HR | 1,2(3,5) | с. Петровское, Ленина, 19 | ПКП | 2007, 3 м | 1 | 0 | 0 | 1 | 0 | сплит
69 | Бытов .конд Hitachi 060 | 5(16) | Геологическая, 11 | АТС-2 | 2001, 6 м | 1 | 0 | 0 | 1 | 0 | сплит
70 | Бытов .конд Hitachi 060 | 5(16) | Геологическая, 11 | АТС-2 | 2001, 6 м | 1 | 0 | 0 | 1 | 0 | сплит
71 | Бытов. конд Venterra VSC-12HR | 1,2(3,5) | Советская, 74 | приемная | 2007, 3 м | 1 | 0 | 0 | 1 | 0 | сплит
72 | Бытов. конд Venterra VSC-18HR | 1,8(5,3) | Геологическая, 11 | АТС-2 | 2007, 3 м | 1 | 0 | 0 | 1 | 0 | сплит
73 | перен. Конд AirSonic PC-09 | 0,8(2,6) | Докучаева, 12 | АТС-2/1 | 2011 | 1 | 0 | 0 | 1 | 0
74 | Бытов. конд Venterra VSС-09HRN | 1,0(2,8) | Советская, 74 | каб. Начальника | 2012, 9 м | 1 | 0 | 0 | 1 | 0 | сплит
75 | Бытов. конд Venterra VSГ-24HRN | 2,4(7,0) | Докучаева, 12 | АТС-2/1 | 2012, 4 м | 1 | 0 | 0 | 1 | 0 | сплит
Стерлибаш
76 | Бытов. конд Gree KFR-23 | 1,2(3,5) | К. Маркса, 109 | АТС | 2005, 6 м | 1 | 0 | 0 | 1 | 0 | сплит
77 | Бытов. конд Venterra VSС-24HRN | 2,4(7,0) | К. Маркса, 109 | кросс ЦАТС | 2012, 6 м | 1 | 0 | 0 | 1 | 0 | сплит
Федоровка
78 | Бытов. Конд Venterra VSC-09 | 0,8(2,6) | Комм-кая, 72 | каб. Нач.РУС | 2013, 4м | 1 | 0 | 0 | 1 | 0 | сплит
79 | Бытов. конд Gree KFR-45 | 1,8(5,3) | Комм-кая, 72 | ЛАЗ | 2004, 6 м | 1 | 0 | 0 | 1 | 0 | сплит
80 | Бытов. конд Gree KFR-45 | 1,8(5,3) | Комм-кая, 72 | АТС | 2004, 6 м | 1 | 0 | 0 | 1 | 0 | сплит
81 | Бытов. конд Venterra VSC-09HR | 0,8(2,6) | Комм-кая, 72 | ПКП | 2007, 3 м | 1 | 0 | 0 | 1 | 0 | сплит
82 | Бытов. конд Venterra VSC-18HR | 1,8(5,3) | Комм-кая, 72 | Кросс | 2006, 6 м | 1 | 0 | 0 | 1 | 0 | сплит
83 | Бытов. Конд Electrolux EACS-18HD | 1,8(5,3) | Комм-кая, 72 | АТС | 2010, 4 м | 1 | 0 | 0 | 1 | 0 | сплит
84 | Бытов. конд Venterra VSC-09HRN | 1(2,8) | Комм-кая, 72 | АТС | 2012, 6 м | 1 | 0 | 0 | 1 | 0 | сплит
Толбазы
85 | Бытов. Конд Venterra VSC-09 | 0,8(2,6) | Комм-кая, 72 | Телеграф | 2013, 4м | 1 | 0 | 0 | 1 | 0 | сплит
86 | Бытов. конд Gree KFR-23 | 1,2(3,5) | Первомайская, 12 | АТС | 2005, 6 м | 1 | 0 | 0 | 1 | 0 | сплит
87 | перен. Конд AirSonic PC-09 | 0,8(2,6) | Курчатова, 1Б | контейнер | 2011 | 1 | 0 | 0 | 1 | 0
88 | перен. Конд AirSonic PC-09 | 0,8(2,6) | Гайсина, 8А | контейнер | 2011 | 1 | 0 | 0 | 1 | 0
89 | перен. Конд AirSonic PC-09 | 0,8(2,6) | н.п. Степановка, ул. Шевченко, 2А | контейнер | 2011 | 1 | 0 | 0 | 1 | 0
90 | Бытов. конд Venterra VSC-12HRN | 1,2(3,5) | Первомайская, 12 | АТС | 2012, 6 м | 1 | 0 | 0 | 1 | 0 | сплит
Салават
91 | Бытов. Конд. Daikin FT35 | 1,2(3,5) | Островского, 53 | АТС-33 | 2006, 6 м | 1 | 0 | 0 | 1 | 0 | сплит
92 | Бытов. Конд. Daikin FT35 | 1,2(3,5) | Островского, 53 | АТС-33 | 2006, 6 м | 1 | 0 | 0 | 1 | 0 | сплит
93 | Бытов. Конд. Hualing CS-12HHA | 1,2(3,5) | Губкина, 23 | вынос АТС-33 | 2007, 6 м | 1 | 0 | 0 | 1 | 0 | сплит
94 | Бытов. Конд. Hualing CS-09HHA | 0,8(2,6) | п. Желанный | вынос АТС-33 | 2007, 6 м | 1 | 0 | 0 | 1 | 0 | сплит
95 | Бытов. Конд. Hualing CS-09HHA | 0,8(2,6) | п. Спутник-Юлдаш | вынос АТС-33 | 2007, 6 м | 1 | 0 | 0 | 1 | 0 | сплит
96 | Бытов. Конд. Daikin FT26 | 0,8(2,6) | п. Мусино | вынос АТС-33 | 2011, 4 м | 1 | 0 | 0 | 1 | 0 | сплит
97 | Бытов. Конд. Daikin FT26 | 0,8(2,6) | 116 квартал | вынос АТС-33 | 2011, 4 м | 1 | 0 | 0 | 1 | 0 | сплит
98 | Бытов. Конд. Hualing CS-12HHA | 1,2(3,5) | Островского, 53 | АТС-34 | 2007, 6 м | 1 | 0 | 0 | 1 | 0 | сплит
99 | Бытов. Конд. Hualing CS-12HHA | 1,2(3,5) | Островского, 53 | АТС-34 | 2007, 6 м | 1 | 0 | 0 | 1 | 0 | сплит
100 | Бытов. Конд. Gree GWH12ND | 1,2(3,5) | Островского, 53 | АТС-34 | 2011, 6 м | 1 | 0 | 0 | 1 | 0 | сплит
101 | Промышл.конд. "Carrier" FB4В/060 | 5(16) | Гагарина, 5 | АТС-35 | 2013, 6 м | 1 | 0 | 0 | 1 | 0
102 | Промышленный. Конд. Uniflair | 5,5(22) | Гагарина, 5 | АТС-35 | 1999, 6 м | 1 | 0 | 0 | 1 | 0
103 | Промышленный. Конд. Uniflair | 5,5(22) | Гагарина, 5 | АТС-35 | 1999, 6 м | 1 | 0 | 0 | 1 | 0
104 | Бытов. Конд. LG LS-1860 | 1,8 (5,3) | Гагарина, 5 | АТС-35 | 1999, 6 м | 1 | 0 | 0 | 1 | 0 | сплит
105 | Бытов. Конд. LG LS-1860 | 1,8 (5,3) | Гагарина, 5 | АТС-35 | 2000, 6 м | 1 | 0 | 0 | 1 | 0 | сплит
106 | Бытов. Конд. Kentatzu | 2,4(7,0) | Гагарина, 5 | АТС-35 | 2008, 6 м | 1 | 0 | 0 | 1 | 0 | сплит
107 | Бытов. Конд. Samsung 12 | 1,2(3,5) | Октябрьская, 33 | АТС-32 | 2003, 12 м | 1 | 0 | 0 | 1 | 0 | сплит
108 | Бытов. Конд. Daikin FT26 | 0,8(2,6) | Октябрьская, 33 | АТС-32 | 2005, 12 м | 1 | 0 | 0 | 1 | 0 | сплит
109 | Бытов. Конд. Daikin FT26 | 0,8(2,6) | Октябрьская, 33 | АТС-32 | 2005, 12 м | 1 | 0 | 0 | 1 | 0 | сплит
110 | Бытов. Конд. Medea | 1,8(5,3) | Октябрьская, 33 | АТС-32 | 2008, 12 м | 1 | 0 | 0 | 1 | 0 | сплит
111 | Бытов. Конд. Hualing CS-12HHA | 1,2(3,5) | Октябрьская, 33 | АТС-32 | 2007, 12 м | 1 | 0 | 0 | 1 | 0 | сплит
112 | Бытов. Конд. Hualing CS-12HHA | 1,2(3,5) | Октябрьская, 33 | АТС-32 | 2007, 12 м | 1 | 0 | 0 | 1 | 0 | сплит
113 | Промышл.конд. TELECOOL 107003/1 | 8(24) | Октябрьская, 33 | АТС-36 | 1998, 27 м | 1 | 0 | 0 | 1 | 0
114 | Промышл.конд. TELECOOL 107003/1 | 8(24) | Островского, 53 | АТС-36 | 1998, 15 м | 1 | 0 | 0 | 1 | 0
115 | Бытов. Конд. Gree GWH12ND | 1,2(3,5) | Октябрьская, 33 | АТС-36 | 2011, 27 м | 1 | 0 | 0 | 1 | 0 | сплит
116 | Бытов. Конд. Gree GWH24ND | 2,4(7,0) | Островского, 53 | АТС-36 | 2011, 15 м | 1 | 0 | 0 | 1 | 0 | сплит
117 | Бытов. Конд. Gree GWH24ND | 2,4(7,0) | Островского, 53 | АТС-36 | 2011, 15 м | 1 | 0 | 0 | 1 | 0 | сплит
118 | Бытов. Конд. Samsung AQ12A | 1,2(3,5) | Октябрьская, 33 | ИКМ | 2002, 15 м | 1 | 0 | 0 | 1 | 0 | сплит
119 | Бытов. Конд. LG LS-1860 | 1,8 (5,3) | Островского, 53 | ИКМ | 2002, 15 м | 1 | 0 | 0 | 1 | 0 | сплит
120 | Бытов. Конд. Gree KF70 | 2,4(7,0) | Октябрьская, 33 | ЛАЗ | 2003, 12 м | 1 | 0 | 0 | 1 | 0 | сплит
121 | Бытов. Конд. Gree KF70 | 2,4(7,0) | Октябрьская, 33 | ЛАЗ | 2003, 12 м | 1 | 0 | 0 | 1 | 0 | сплит
122 | Бытов. Конд. Gree KF70 | 2,4(7,0) | Октябрьская, 33 | ЛАЗ | 2003, 12 м | 1 | 0 | 0 | 1 | 0 | сплит
123 | Бытов. Конд. Gree KF70 | 2,4(7,0) | Октябрьская, 33 | ЛАЗ | 2003, 12 м | 1 | 0 | 0 | 1 | 0 | сплит
124 | Бытов. Конд. Gree KF70 | 2,4(7,0) | Октябрьская, 33 | ЛАЗ | 2003, 12 м | 1 | 0 | 0 | 1 | 0 | сплит
125 | Бытов. Конд. LG Т48 | 1,8 (5,3) | Октябрьская, 33 | ЦПП | 2005, 6 м | 1 | 0 | 0 | 1 | 0 | сплит
126 | Бытов. Конд. LG Т48 | 1,8 (5,3) | Октябрьская, 33 | ЦПП | 2005, 6 м | 1 | 0 | 0 | 1 | 0 | сплит
127 | Бытов. Конд GREE FT-45GW | 1,8(5,3) | Октябрьская, 33 | ПКП МТТС | 2006, 6 м | 1 | 0 | 0 | 1 | 0 | сплит
128 | Бытов. Конд GREE FT-45GW | 1,8(5,3) | Октябрьская, 33 | ПКП МТТС | 2006, 6 м | 1 | 0 | 0 | 1 | 0 | сплит
129 | Бытов. Конд GREE FT-45GW | 1,8(5,3) | Октябрьская, 33 | ПКП МТТС | 2006, 6 м | 1 | 0 | 0 | 1 | 0 | сплит
130 | Бытов. Конд. Hualing KFR23 | 0,8(2,6) | Гагарина, 5 | Администрация | 2006, 6 м | 1 | 0 | 0 | 1 | 0 | сплит
131 | Бытов. Конд. Hualing KFR23 | 0,8(2,6) | Гагарина, 5 | Администрация | 2006, 6 м | 1 | 0 | 0 | 1 | 0 | сплит
132 | Бытов. Конд. Hualing KFR23 | 0,8(2,6) | Гагарина, 5 | Администрация | 2006, 6 м | 1 | 0 | 0 | 1 | 0 | сплит
133 | Бытов. Конд. Hualing KFR23 | 0,8(2,6) | Гагарина, 5 | Администрация | 2006, 6 м | 1 | 0 | 0 | 1 | 0 | сплит
134 | Бытов. Конд. Hualing KFR23 | 0,8(2,6) | Гагарина, 5 | Администрация | 2006, 6 м | 1 | 0 | 0 | 1 | 0 | сплит
135 | Бытов. Конд. Hualing KFR23 | 0,8(2,6) | Гагарина, 5 | Администрация | 2006, 6 м | 1 | 0 | 0 | 1 | 0 | сплит
136 | Бытов. Конд. Hualing KFR23 | 0,8(2,6) | Гагарина, 5 | Администрация | 2006, 6 м | 1 | 0 | 0 | 1 | 0 | сплит
137 | Бытов. Конд. Hualing KFR23 | 0,8(2,6) | Гагарина, 5 | Администрация | 2006, 6 м | 1 | 0 | 0 | 1 | 0 | сплит
138 | Бытов. Конд. Hualing KFR23 | 0,8(2,6) | Гагарина, 5 | Администрация | 2006, 6 м | 1 | 0 | 0 | 1 | 0 | сплит
139 | Бытов. Конд. LG СS18HHA | 1,8 (5,3) | Гагарина, 5 | Начальник ГУС | 2007, 6 м | 1 | 0 | 0 | 1 | 0 | сплит
140 | Бытов. Конд. QuattroClima QU | 0,8(2,6) | Октябрьская, 33 | Абон. Отдел | 2011, 4 м | 1 | 0 | 0 | 1 | 0 | сплит
141 | Бытов. Конд. LG LS-1260 | 1,8 (5,3) | Октябрьская, 33 | Абон. Отдел | 2001, 4 м | 1 | 0 | 0 | 1 | 0 | сплит
142 | Бытов. Конд. GE-3,5 | 1,2(3,5) | Октябрьская, 33 | Зам. нач. по экс | 1997, 6 м | 1 | 0 | 0 | 1 | 0 | сплит
143 | Бытов. Конд. Hualing CS-12HHA | 1,2(3,5) | Октябрьская, 33 | Участок ППНУ | 2010, 6 м | 1 | 0 | 0 | 1 | 0 | сплит
144 | Бытов. Конд. Hualing CS-12HHA | 1,2(3,5) | Октябрьская, 33 | зал видеоконф | 2009, 6 м | 1 | 0 | 0 | 1 | 0 | сплит
145 | Бытов. Конд. Hualing CS-12HHA | 1,2(3,5) | Октябрьская, 33 | столовая | 2007, 4 м | 1 | 0 | 0 | 1 | 0 | сплит
146 | Бытов. Конд. Hualing CS-12HHA | 1,2(3,5) | Октябрьская, 33 | столовая | 2007, 4 м | 1 | 0 | 0 | 1 | 0 | сплит
147 | Бытов. Конд. Scarlett SC305 | 1,2(3,5) | Октябрьская, 33 | столовая | 2005, 4 м | 1 | 0 | 0 | 1 | 0 | сплит
148 | Бытов. конд Venterra VSC-09HRN | 1(2,8) | Октябрьская, 33 | тех. Поддержка | 2012, 9 м | 1 | 0 | 0 | 1 | 0 | сплит
149 | Бытов. конд Venterra VSC-09HRN | 1(2,8) | Октябрьская, 33 | каб. 202 | 2012, 9 м | 1 | 0 | 0 | 1 | 0 | сплит
150 | Бытов. конд Venterra VSC-09HRN | 1(2,8) | Октябрьская, 33 | каб. 211 | 2012, 9 м | 1 | 0 | 0 | 1 | 0 | сплит
Красноусольск
151 | Бытов. Конд. GREE GWH07 | 0,6(2,2) | Коммунистическая, 10 | Кросс | 2012, 6 | 1 | 0 | 0 | 1 | 0 | сплит
152 | Бытов. Конд. GREE GWH07 | 0,6(2,2) | Коммунистическая, 10 | каб. Специалиста | 2012, 6 | 1 | 0 | 0 | 1 | 0 | сплит
153 | Бытов. Конд. GREE GWH07 | 0,6(2,2) | ул. Блюхера | контейнер | 2012, 6 | 1 | 0 | 0 | 1 | 0 | сплит
154 | Бытов. Конд. GREE GWH07 | 0,6(2,2) | ул. Маяковского | контейнер | 2012, 3 | 1 | 0 | 0 | 1 | 0 | сплит
155 | Бытов. Конд. GREE GWH07 | 0,6(2,2) | ул. Пугачева | контейнер | 2012, 3 | 1 | 0 | 0 | 1 | 0 | сплит
156 | Бытов. Конд. GREE GWH08 | 0,6(2,2) | ул. Курортная | контейнер | 2012, 4 | 1 | 0 | 0 | 1 | 0 | сплит
157 | Бытов. Конд. GREE GWH07 | 0,6(2,2) | АТС Янгискаин | контейнер | 2012, 3 | 1 | 0 | 0 | 1 | 0 | сплит
158 | Бытов. Конд. GREE GWH07 | 0,6(2,2) | АТС Бурлы | контейнер | 2012, 3 | 1 | 0 | 0 | 1 | 0 | сплит
159 | Бытов. Конд. GREE GWH07 | 0,6(2,2) | АТС Зилимкаран | контейнер | 2012, 3 | 1 | 0 | 0 | 1 | 0 | сплит
160 | Бытов. Конд. GREE GWH07 | 0,6(2,2) | АТС Карагай | контейнер | 2012, 3 | 1 | 0 | 0 | 1 | 0 | сплит
161 | Бытов. Конд. GREE GWH07 | 0,6(2,2) | АТС с-з Родина | контейнер | 2012, 3 | 1 | 0 | 0 | 1 | 0 | сплит
162 | Бытов. Конд. GREE GWH07 | 0,6(2,2) | АТС Табынск | контейнер | 2012, 3 | 1 | 0 | 0 | 1 | 0 | сплит
163 | перен. Конд AEG AGM-09 HR | 0,8(2,6) | АТС Тугай | контейнер | 2007 | 1 | 0 | 0 | 1 | 0
164 | перен. Конд AEG AGM-09 HR | 0,8(2,6) | АТС Тугай | контейнер | 2007 | 1 | 0 | 0 | 1 | 0
165 | перен. Конд AEG AGM-09 HR | 0,8(2,6) | АТС Курмантау | контейнер | 2007 | 1 | 0 | 0 | 1 | 0
166 | перен. Конд AEG AGM-09 HR | 0,8(2,6) | АТС Имендяш | контейнер | 2007 | 1 | 0 | 0 | 1 | 0
167 | перен. Конд AEG AGM-09 HR | 0,8(2,6) | АТС Ташлы | контейнер | 2007 | 1 | 0 | 0 | 1 | 0
168 | перен. Конд AEG AGM-09 HR | 0,8(2,6) | АТС Толпар | контейнер | 2007 | 1 | 0 | 0 | 1 | 0
169 | перен. Конд AEG AGM-09 HR | 0,8(2,6) | АТС Кургашлы | контейнер | 2007 | 1 | 0 | 0 | 1 | 0
170 | перен. Конд AEG AGM-09 HR | 0,8(2,6) | АТС Ташбукан | контейнер | 2007 | 1 | 0 | 0 | 1 | 0
171 | Бытов. Конд. Panasonic CS/CU-PC 9DKD | 0,8 (2,6) | Комм-кая, 10 | телеграф | 2008 | 1 | 0 | 0 | 1 | 0 | сплит
172 | Бытов. Конд. Hualing CS-07HHA | 0,6(2,2) | ул. Восточная | контейнер | 2008 | 1 | 0 | 0 | 1 | 0 | сплит
173 | Бытов. Конд. Hualing CS-07HHA | 0,6(2,2) | ул. Гагарина | контейнер | 2008 | 1 | 0 | 0 | 1 | 0 | сплит
174 | Бытов. Конд. Hualing CS-07HHA | 0,6(2,2) | ул. Свердлова | контейнер | 2008 | 1 | 0 | 0 | 1 | 0 | сплит
175 | Бытов. Конд. MQI | 0,6(2,2) | Телевышка | контейнер | 2008, 3 | 1 | 0 | 0 | 1 | 0 | сплит
176 | Бытов. Конд. Hualing CS-07HHA | 0,6(2,2) | АТС Белое озеро | контейнер | 2008 | 1 | 0 | 0 | 1 | 0 | сплит
| ИТОГО | Работы по ТО
Туймазинский МУЭС
Туймазы
177 | прецизионный DC-120 | 20 | АТС-5-7, ул. Чехова, 1"б" |  | 1997г., 3этаж | 1 | 0 | 0 | 1 | 0
178 | прецизионный DC-120 | 20 | АТС-5-7, ул. Чехова, 1"б" |  | 1997г., 3этаж | 1 | 0 | 0 | 1 | 0
179 | Carrier MODEL FB4 | 16.7 | АТС-5-7, ул. Чехова, 1"б" |  | 2013г., 3таж | 1 | 0 | 0 | 1 | 0 | сплит
180 | JAX ACE-12(H)E | 3.5 | АТС-5-7, ул. Чехова, 1"б" |  | 2013г., 3таж | 1 | 0 | 0 | 1 | 0 | сплит
181 | JAX ACE-12(H)E | 3.5 | АТС-5-7, ул. Чехова, 1"б" |  | 2013г., 3таж | 1 | 0 | 0 | 1 | 0 | сплит
182 | KENTASU -KSGH61HFDN1 | 2.35 | ЦТО, ул. Чехова, 1"б" |  | 2010г., 3этаж | 1 | 0 | 0 | 1 | 0 | сплит
183 | Hualing CS-24HHA | 2.73 | Кросс, ул. Чехова, 1"б" |  | 2008г., 3этаж | 1 | 0 | 0 | 1 | 0 | сплит
184 | Hualing CS-24HHA | 2.73 | Кросс, ул. Чехова, 1"б" |  | 2008г., 3этаж | 1 | 0 | 0 | 1 | 0 | сплит
185 | JAX ACE-09(H)E | 2.6 | Кросс, ул. Чехова, 1"б" |  | 2008г., 3этаж | 1 | 0 | 0 | 1 | 0 | сплит
186 | KENTASU -KSRH61HFDN1 | 2.36 | Кросс, ул. Чехова, 1"б" |  | 2011г., 3этаж | 1 | 0 | 0 | 1 | 0 | сплит
187 | SANYO SAP-KC95GHGC | 2.5 | Каб. Инж. Электроников, ул. Чехова, 1"б" |  | 2010г., 3этаж | 1 | 0 | 0 | 1 | 0 | сплит
188 | DANTEX RK-18CDM2 | 1.92 | Кабинет ТБ, ул. Чехова, 1"б" |  | 2010г., 4этаж | 1 | 0 | 0 | 1 | 0 | сплит
189 | DANTEX RK-18CDM2 | 1.92 | Кабинет Качество, ул. Чехова, 1"б" |  | 2010г., 4этаж | 1 | 0 | 0 | 1 | 0 | сплит
190 | DANTEX RK-18CDM2 | 1.92 | Кабинет ГО, ул. Чехова, 1"б" |  | 2010г., 4этаж | 1 | 0 | 0 | 1 | 0 | сплит
191 | DANTEX RK-18CDM2 | 1.92 | Кабинет Тех.Отдел, ул. Чехова, 1"б" |  | 2010г., 4этаж | 1 | 0 | 0 | 1 | 0 | сплит
192 | KENTASU -KSGJ26HFAN1 | 0.94 | Телеграф, ул. Чехова, 1"б" |  | 2011г., 1этаж | 1 | 0 | 0 | 1 | 0 | сплит
193 | KENTASU -KSGJ26HFAN1 | 0.94 | Пункт колектив. польз. ул. Чехова, 1"б" |  | 2011г., 1этаж | 1 | 0 | 0 | 1 | 0 | сплит
194 | KENTASU -KSGJ26HFAN1 | 0.94 | Кабинет УРНУ, ул. Чехова, 1"б" |  | 2011г., 2этаж | 1 | 0 | 0 | 1 | 0 | сплит
195 | KENTASU -KSGJ26HFAN1 | 0.94 | Спортзал, ул. Чехова, 1"б" |  | 2011г., 1этаж | 1 | 0 | 0 | 1 | 0 | сплит
196 | KENTASU -KSGJ26HFAN1 | 0.94 | Экономисты, ул. Чехова, 1"б" |  | 2011г., 2этаж | 1 | 0 | 0 | 1 | 0 | сплит
197 | KENTASU -KSGJ26HFAN1 | 0.94 | Бухгалтерия, ул. Чехова, 1 "б" |  | 2012г., 2этаж | 1 | 0 | 0 | 1 | 0 | сплит
198 | KENTASU -KSGJ26HFAN1 | 0.94 | Абонентский отдел, ул. Чехова, 1 "б" |  | 2012г., 2этаж | 1 | 0 | 0 | 1 | 0 | сплит
199 | MDV MOK2i - 07HN1 и MSR2i - 07HRN1 | 2.2 | Гл. бухгалтер, ул. Чехова, 1"б" |  | 2013г.,2этаж | 1 | 0 | 0 | 1 | 0 | сплит
200 | MDV MOK2i - 07HN1 и MSR2i - 07HRN1 | 2.2 | Гл. бухгалтер, ул. Чехова, 1"б" |  | 2013г.,2этаж | 1 | 0 | 0 | 1 | 0 | сплит
201 | JAX ACE-09(H)E | 2.6 | УД-Фестивальная |  | 2009г. | 1 | 0 | 0 | 1 | 0 | сплит
202 | JAX ACE-09(H)E | 2.6 | УД-Геофизика |  | 2009г. | 1 | 0 | 0 | 1 | 0 | сплит
203 | JAX ACE-09(H)E | 2.6 | УД-Радужная |  | 2009г. | 1 | 0 | 0 | 1 | 0 | сплит
204 | JAX ACE-09(H)E | 2.6 | УД-Российская |  | 2009г. | 1 | 0 | 0 | 1 | 0 | сплит
205 | JAX ACE-09(H)E | 2.6 | УД-Агиртамак |  | 2009г. | 1 | 0 | 0 | 1 | 0 | сплит
206 | Elektrolux EACM-09E/R | 2.6 | УД-Райманово |  | 2009г. | 1 | 0 | 0 | 1 | 0 | сплит
207 | BALLU BCV/HN-07H | 0.895 | КУС Чулпан, ул. Космонавтов FTTH |  | 2011г. | 1 | 0 | 0 | 1 | 0 | сплит
208 | BALLU BCV/HN-07H | 0.895 | КУС Чулпан, ул. Космонавтов FTTH |  | 2011г. | 1 | 0 | 0 | 1 | 0 | сплит
Туймазинский МУЭС-центр цех СТС
209 | PS-09-Moderm | 0.9 | Нижнетроицк |  | 2008г. | 1 | 0 | 0 | 1 | 0 | сплит
210 | AIRSONIC модель РС-09 | 0.9 | Карамалы-Губеево |  | 2009г. | 1 | 0 | 0 | 1 | 0 | сплит
211 | ESR-410A ACE-07HE | 0.78 | Субханкулово |  | 2011г. | 1 | 0 | 0 | 1 | 0 | сплит
212 | KY-20 | 0.76 | Субханкулово |  | 2001г. | 1 | 0 | 0 | 1 | 0 | сплит
213 | Elektrolux EACM-09E/R | 2.6 | Серафимовка |  | 2009г. | 1 | 0 | 0 | 1 | 0 | сплит
214 | ESR-410A ACE-07HE | 0.78 | Серафимовка |  | 2011г. | 1 | 0 | 0 | 1 | 0 | сплит
215 | KENTASU -KSRH61HFDN1 | 2.36 | н.п. Кандры |  | 2008г. | 1 | 0 | 0 | 1 | 0 | сплит
Бакалинский РУС
216 | Hualing CS-09HHA | 1.15 | ул. Мостовая, 4 | Бакалы АТС, кросс | 2007г. | 1 | 0 | 0 | 1 | 0 | сплит
217 | Hualing CS-09HHA | 1.15 | ул. Мостовая, 4 | Бакалы АТС, кросс | 2009г. | 1 | 0 | 0 | 1 | 0 | сплит
218 | Hualing CS-07HHA | 0.65 | Бакалы УД-1 | Бакалы УД-1 | 2010г. | 1 | 0 | 0 | 1 | 0 | сплит
219 | Hualing CS-07HHA | 0.65 | Бакалы УД-2 | Бакалы УД-2 | 2010г. | 1 | 0 | 0 | 1 | 0 | сплит
220 | AIRSONIC модель РС-09 | 0.9 | Бакалы УД-3 | Бакалы УД-3 | 2010г. | 1 | 0 | 0 | 1 | 0 | сплит
221 | Hualing CS-07HHA | 0.65 | н.п. Ст.Маты | АТС | 2009г. | 1 | 0 | 0 | 1 | 0 | сплит
222 | Hualing CS-07HHA | 0.65 | н.п. Костеево | АТС | 2009г. | 1 | 0 | 0 | 1 | 0 | сплит
223 | Hualing CS-07HHA | 0.65 | н.п. Михайловка | АТС | 2009г. | 1 | 0 | 0 | 1 | 0 | сплит
224 | Hualing CS-07HHA | 0.65 | н.п. Казанчи | АТС | 2009г. | 1 | 0 | 0 | 1 | 0 | сплит
Буздякский РУС
225 | DALKIN FT25EAV1 | 2.5 | с. Буздяк | УД-1 | 2009г. | 1 | 0 | 0 | 1 | 0 | сплит
226 | DALKIN FT35FV1 | 3.5 | с. Буздяк | УД-2 | 2009г. | 1 | 0 | 0 | 1 | 0 | сплит
227 | DALKIN FT35FV1 | 3.5 | с. Буздяк | УД-3 | 2009г. | 1 | 0 | 0 | 1 | 0 | сплит
228 | Elektrolux EACM-09E/R | 3.3 | Красная пл., 19 | ЛАЗ | 2008г. | 1 | 0 | 0 | 1 | 0 | сплит
229 | Hualing CSU-24HHA | 0.94 | Красная пл., 19 | Абонетский отдел | 2011г. | 1 | 0 | 0 | 1 | 0 | сплит
230 | KENTASU -KSG26HFAN1 | 1.77 | Красная пл., 19 | ЛАЗ | 2011г. | 1 | 0 | 0 | 1 | 0 | сплит
231 | KENTASU -KSGN53HFAN1 | 1.77 | Красная пл., 19 | ЛАЗ | 2011г. | 1 | 0 | 0 | 1 | 0 | сплит
232 | SPLIT TYRE AIR Conditioner ACS-14HE | 1.4 | с. Буздяк | УД-4 | 2011г. | 1 | 0 | 0 | 1 | 0 | сплит
Шаранский РУС
233 | HUALING-ESU-18HHAA | 2.5 | ул. Центральная, 23 | РУС-АТС | 2007г. | 1 | 0 | 0 | 1 | 0 | сплит
234 | Hualing CS-07HHA | 0.65 | с. Шаран | УД-1 | 2010г. | 1 | 0 | 0 | 1 | 0 | сплит
235 | Hualing CS-07HHA | 0.65 | с. Шаран | УД-3 | 2010г. | 1 | 0 | 0 | 1 | 0 | сплит
236 | Elektrolux EACM-09E/R | 2.6 | ул. Центральная, 23 | Кросс | 2009г. | 1 | 0 | 0 | 1 | 0 | сплит
Языковский РУС
237 | HUALING-ESU-18HHAA | 2.5 | ул. Ленина, 83 | РУС-кросс | 2008г. | 1 | 0 | 0 | 1 | 0 | сплит
238 | KENTASU -KGG53HFDN1 | 1.77 | ул. Ленина, 83 | РУС-телеграф | 2009г. | 1 | 0 | 0 | 1 | 0 | сплит
239 | DALKIN FT35FV1 | 3.5 | УД-1 | УД-1 | 2010г. | 1 | 0 | 0 | 1 | 0 | сплит
240 | DALKIN FT35FV1 | 3.5 | н.п. Тан | ЭАТС | 2010г. | 1 | 0 | 0 | 1 | 0 | сплит
241 | KENTASU -KSGJ26HFAN1 | 0.94 | Абонетский отдел | Абонетский отдел | 2011г. | 1 | 0 | 0 | 1 | 0 | сплит
Октябрьский ГУС
242 | WIND AIR WSA – 247 BE | 2,7 кВт | ул. Ленина, 59 | Директор |  | 1 | 0 | 0 | 1 | 0 | сплит
243 | WIND Utopia WSA-073 BE | 1,2 кВт | ул. Ленина, 59 | Гл. инженер |  | 1 | 0 | 0 | 1 | 0 | сплит
244 | WIND Utopia WSA-073 BE | 1,2 кВт | ул. Ленина, 59 | Секретарь |  | 1 | 0 | 0 | 1 | 0 | сплит
245 | Venterra VSC-07 HRN | 860 Вт | ул. Ленина, 59 | Экономист |  | 1 | 0 | 0 | 1 | 0 | сплит
246 | Venterra VSC-07 HRN | 860 Вт | ул. Ленина, 59 | Отдел кадров |  | 1 | 0 | 0 | 1 | 0 | сплит
247 | Venterra VSC-07 HRN | 860 Вт | ул. Ленина, 59 | Гл. бухгалтер |  | 1 | 0 | 0 | 1 | 0 | сплит
248 | Mitsubishi SRK 508 HENF – L | 2,4 кВт | ул. Ленина, 59 | Бухгалтерия |  | 1 | 0 | 0 | 1 | 0 | сплит
249 | WIND AIR WSA – 247 BE | 2,7 кВт | ул. Ленина, 59 | Выпрямительная АТС-3 |  | 1 | 0 | 0 | 1 | 0 | сплит
250 | WINIA – WSA – 244 BE | 2,7 кВт | ул. Ленина, 59 | Телеграф |  | 1 | 0 | 0 | 1 | 0 | сплит
251 | Venterra VSА-12 HRN | 1,5 кВт | ул. Ленина, 59 | Кросс АТС 3,4 |  | 1 | 0 | 0 | 1 | 0 | сплит
252 | Venterra VSА-12 HRN | 1,5 кВт | ул. Ленина, 59 | Кросс АТС 3,4 |  | 1 | 0 | 0 | 1 | 0 | сплит
253 | WIND AIR WSA – 247 BE | 2,7 кВт | Интернет салон АПП-1 | Интернет салон АПП-1 |  | 1 | 0 | 0 | 1 | 0 | сплит
254 | SAMSUNG SH-18 ZAOD | 1,7 кВт | Расчетный отдел АПП-1 | Расчетный отдел АПП-1 |  | 1 | 0 | 0 | 1 | 0 | сплит
255 | WIND AIR – 126 BE | 1,6 кВт | Абонентский отдел АПП-1 | Абонентский отдел АПП-1 |  | 1 | 0 | 0 | 1 | 0 | сплит
256 | WINIA WSA – 184 BE | 2,4 кВт | Переговорная | Переговорная |  | 1 | 0 | 0 | 1 | 0 | сплит
257 | WINIA WSA – 184 BE | 2,4 кВт | Переговорная | Переговорная |  | 1 | 0 | 0 | 1 | 0 | сплит
258 | ACSON AWM 25 G – ACIBC | 3,2 кВт | ул. Ленина, 59 | МТС |  | 1 | 0 | 0 | 1 | 0 | сплит
259 | ACSON AWM 25 G – ACIBC | 3,2 кВт | ул. Ленина, 59 | МТС |  | 1 | 0 | 0 | 1 | 0 | сплит
260 | WIND AIR WSA – 127 BE | 1,2 кВт | ул. Ленина, 59 | МТС |  | 1 | 0 | 0 | 1 | 0 | сплит
261 | WIND AIR WSA – 127 BE | 1,2 кВт | ул. Ленина, 59 | МТС |  | 1 | 0 | 0 | 1 | 0 | сплит
262 | WIND AIR WSA – 127 BE | 1,2 кВт | ул. Ленина, 59 | МТС |  | 1 | 0 | 0 | 1 | 0 | сплит
263 | WIND AIR WSA – 307 BE | 2,7 кВт | ул. Ленина, 59 | МТС |  | 1 | 0 | 0 | 1 | 0 | сплит
264 | Venterra VSС-18 HRN | 1,7 кВт | Выпрямительная АТС-6 | Выпрямительная АТС-6 |  | 1 | 0 | 0 | 1 | 0 | сплит
265 | HYUNDAI HSH – 242 BE | 1,5 кВт | АТС-5 | АТС-5 |  | 1 | 0 | 0 | 1 | 0 | сплит
266 | BALLU – BSC – 24 H | 1,5 кВт | Интернет салон АПП-2 | Интернет салон АПП-2 |  | 1 | 0 | 0 | 1 | 0 | сплит
267 | BALLU – BSC – 24 H | 1,5 кВт | Интернет салон АПП-2 | Интернет салон АПП-2 |  | 1 | 0 | 0 | 1 | 0 | сплит
268 | HYUNDAI – BSA – 184 BE | 1,5 кВт | Радиоузел АТС-5 | Радиоузел АТС-5 |  | 1 | 0 | 0 | 1 | 0 | сплит
269 | WIND AIR WSA-097BE | 1,5 кВт | Выносной концентратор 3/2 | Выносной концентратор 3/2 |  | 1 | 0 | 0 | 1 | 0 | сплит
270 | FUJITSU | 1,5 кВт | Выносной концентратор 3/1 | Выносной концентратор 3/1 |  | 1 | 0 | 0 | 1 | 0 | сплит
271 | FUJITSU | 1,5 кВт | Выносной концентратор 6/1 | Выносной концентратор 6/1 |  | 1 | 0 | 0 | 1 | 0 | сплит
272 | HITACHI RP-10AY1 | 29 кВт | АТС-6 БЭТО-01 | АТС-6 БЭТО-01 |  | 1 | 0 | 0 | 1 | 0 | сплит
273 | HITACHI RP-10AY1 | 29 кВт | АТС-6 БЭТО-01 | АТС-6 БЭТО-01 |  | 1 | 0 | 0 | 1 | 0 | сплит
Белебеевский РУС-центр г. Белебей
274 | МАSТЕR UNDER DXAU 8/1/ E | 21 кВт | г. Белебей, ул.Ленина, 7 | АТС – 4/5 | 1997г. | 1 | 0 | 0 | 1 | 0 | сплит
275 | МАSТЕR UNDER DXAU 8/1/ E | 21 кВт | г. Белебей, ул.Ленина, 7 | АТС – 4/5 | 1997г. | 1 | 0 | 0 | 1 | 0 | сплит
276 | MCQUAY MWMO25G | 2,6 кВт | г. Белебей, ул.Ленина, 7 | АТС – 4/5 | 2005г. | 1 | 0 | 0 | 1 | 0 | сплит
277 | MCQUAY MWMO25G | 2,6 кВт | г. Белебей, ул.Ленина, 7 | АТС – 4/5 | 2008г. | 1 | 0 | 0 | 1 | 0 | сплит
278 | HUALING CS-24HНА | 3,3 кВт | г.Белебей, ул.Ленина, 7 | зал (переговорный), | 2008г. | 1 | 0 | 0 | 1 | 0 | сплит
279 | HUALING CS-24HНА | 3,3 кВт | ул.Ленина, 7 | ЭПУ (центр) | 2008г. | 1 | 0 | 0 | 1 | 0 | Требуется ремонт
280 | HUALING CS-24HНА | 3,3 кВт | ул.Ленина, 7 | АТС-3 | 2008г. | 1 | 0 | 0 | 1 | 0 | Требуется ремонт
281 | HUALING CS-24HНА | 3,3 кВт | ул.Ленина, 7 | АТС-3 | 2008г. | 1 | 0 | 0 | 1 | 0 | сплит
282 | HUALING CS-07НHА | 0,8 кВт | ул.Ленина, 7 | ПКП | 2008г. | 1 | 0 | 0 | 1 | 0 | сплит
283 | HUALING CS-07НHА | 0,8 кВт | ул.Ленина, 7 | СТС | 2009г. | 1 | 0 | 0 | 1 | 0 | сплит
284 | Lessar 28KB2 | 3,25 кВт | ул.Ленина, 7 | Абонетский отдел | 2010г. | 1 | 0 | 0 | 1 | 0 | сплит
285 | Lessar 28KB2 | 3,25 кВт | ул.Ленина, 7 | ЛАЗ | 2010г. | 1 | 0 | 0 | 1 | 0 | сплит
286 | Lessar 28KB2 | 3,25 кВт | ул.Ленина, 7 | ЛАЗ | 2010г. | 1 | 0 | 0 | 1 | 0 | сплит
287 | KENTATSU KSVP70HFDN1 | 2,6 кВт | ул.Ленина, 7 | ВКС-студия | 2008г. | 1 | 0 | 0 | 1 | 0 | сплит
Белебеевский РУС-центр цех ГТС
288 | Airsonic | 1,12 кВт | УД-3 | УД-3 | 2010г. | 1 | 0 | 0 | 1 | 0 | сплит
289 | Airsonic | 1,12 кВт | УД-5 | УД-5 | 2010г. | 1 | 0 | 0 | 1 | 0 | сплит
290 | Airsonic | 1,12 кВт | УД-6 | УД-6 | 2010г. | 1 | 0 | 0 | 1 | 0 | сплит
291 | Airsonic | 1,12 кВт | УД-9 | УД-9 | 2010г. | 1 | 0 | 0 | 1 | 0 | сплит
292 | Airsonic | 1,12 кВт | УД-11 | УД-11 | 2010г. | 1 | 0 | 0 | 1 | 0 | сплит
293 | Airsonic | 1,12 кВт | УД-12 | УД-12 | 2010г. | 1 | 0 | 0 | 1 | 0 | сплит
294 | Airsonic | 1,12 кВт | УД-13 | УД-13 | 2010г. | 1 | 0 | 0 | 1 | 0 | сплит
295 | Airsonic | 1,12 кВт | УД-14 | УД-14 | 2010г. | 1 | 0 | 0 | 1 | 0 | сплит
296 | ELEKTROLUX | 1 кВт | УД-4 | УД-4 | 2010г. | 1 | 0 | 0 | 1 | 0 | сплит
297 | ELEKTROLUX | 1 кВт | УД-7 | УД-7 | 2010г. | 1 | 0 | 0 | 1 | 0 | сплит
298 | ELEKTROLUX | 1 кВт | УД-8 | УД-8 | 2010г. | 1 | 0 | 0 | 1 | 0 | сплит
299 | ELEKTROLUX | 1 кВт | УД-10 | УД-10 | 2010г. | 1 | 0 | 0 | 1 | 0 | сплит
300 | Lessar LS-H24 KB2 | 2,67 кВ | ПСЭ4/1 | ПСЭ4/1 | 2010г. | 1 | 0 | 0 | 1 | 0 | Требуется ремонт
301 | HUALING CS-24HНА | 3,3 кВт | ПСЭ4/2 | ПСЭ4/2 | 2010г. | 1 | 0 | 0 | 1 | 0 | сплит
Белебеевский РУС-центр цех СТС
302 | Airsonic | 1,12 кВт | н.п. Малиновка | АТС | 2010г. | 1 | 0 | 0 | 1 | 0 | сплит
303 | Airsonic | 1,12 кВт | н.п. Алексеевка | АТС | 2010г. | 1 | 0 | 0 | 1 | 0 | сплит
304 | Airsonic | 1,12 кВт | н.п. Усень-Иваново | АТС | 2010г. | 1 | 0 | 0 | 1 | 0 | сплит
305 | Airsonic | 1,12 кВт | н.п. Пахарь | АТС | 2010г. | 1 | 0 | 0 | 1 | 0 | сплит
306 | ELEKTROLUX | 1 кВт | н.п. Родники | АТС | 2010г. | 1 | 0 | 0 | 1 | 0 | сплит
307 | ELEKTROLUX | 1 кВт | н.п. Аксаково | АТС | 2010г. | 1 | 0 | 0 | 1 | 0 | сплит
308 | ELEKTROLUX | 1 кВт | н.п. Знаменка | АТС | 2010г. | 1 | 0 | 0 | 1 | 0 | сплит
309 | ELEKTROLUX | 1 кВт | н.п. Ермолкино | АТС | 2010г. | 1 | 0 | 0 | 1 | 0 | сплит
310 | ELEKTROLUX | 1 кВт | н.п. Баженово | АТС | 2010г. | 1 | 0 | 0 | 1 | 0 | сплит
Белебеевский РУС-центр цех п. Приютово
311 | Hualing CS-24 ННА Р30307А | 3,3 кВт | бульвар Мира 2а | АТС-КРОСС (Центр) | 2007г. | 1 | 0 | 0 | 1 | 0 | сплит
312 | Электролюкс EACM-09 E/R | 1 кВт | бульвар Мира 2а | ЛАЗ (Центр), бульвар Мира 2а | 30.06.2009г. | 1 | 0 | 0 | 1 | 0 | сплит
313 | Электролюкс EACM-09 E/R | 1 кВт | перекресток улиц Горького-Чапаева | КУС-2 | 30.06.2009г. | 1 | 0 | 0 | 1 | 0 | сплит
314 | Электролюкс (General) EACM-12 E/R | 1 кВт | перекресток улиц Солнечная-Первомайская | КУС-1 | 2010г. | 1 | 0 | 0 | 1 | 0 | сплит
315 | Электролюкс (General) EACM-12 E/R | 1 кВт | перекресток улиц Маяковского-Ярославского | КУС-6 | 2010г. | 1 | 0 | 0 | 1 | 0 | сплит
Бижбулякский РУС
316 | HUALING KFR-23G/HV05 | 2,5 кВт | с.Бижбуляк ул. Центральная 50а | АТС ЭЛКОМ РУС | 2006г. | 1 | 0 | 0 | 1 | 0 | сплит
317 | LESSAR LS-H28KB2 | 3,25 кВт | с.Бижбуляк ул. Центральная 50а | ЛАЗ РУС | 2010г. | 1 | 0 | 0 | 1 | 0 | сплит
318 | LESSAR LS-H28KB2 | 3,25 кВт | с.Бижбуляк ул. Центральная 50а | ЛАЗ РУС | 2010г. | 1 | 0 | 0 | 1 | 0 | сплит
319 | LESSAR LS-H24KB2 | 3,3 кВт | с.Бижбуляк ул. Центральная 50а | Выпрямительная РУС | 2010г. | 1 | 0 | 0 | 1 | 0 | сплит
320 | HUALING CS-07HHA | 0,8 кВт | н.п. Мало-Седяк ул. Школьная 9 (а) | КУС | 2009г. | 1 | 0 | 0 | 1 | 0 | сплит
321 | HUALING CS-07HHA | 0,8 кВт | н.п. Сухоречка ул. Карим-Хакимова 4 (а) | КУС | 2009г. | 1 | 0 | 0 | 1 | 0 | сплит
Ермекеевский РУС
322 | HUALING KFR-23G/HV05 | 2,5 кВт | с.Ермекеево ул. Ленина 17 | АТС РУС | 2007г. | 1 | 0 | 0 | 1 | 0 | сплит
323 | PANASONIC CS-PA9GKD | 3 кВт | с.Ермекеево ул. Ленина 17 | АТС РУС | 2010г. | 1 | 0 | 0 | 1 | 0 | сплит
324 | HUALING KFR-23G/HV05 | 2,5 кВт | с. Абдулово, ул. Родниковая 37а | СТС КУС | 2009г. | 1 | 0 | 0 | 1 | 0 | сплит
325 | HUALING KFR-23G/HV05 | 2,5 кВт | с. Нижние Карамалы ул. Молодежная 2а | СТС КУС | 2010г. | 1 | 0 | 0 | 1 | 0 | сплит
Давлекановский РУС
326 | КFR-23G/НV05 | 1 кВт | г.Давлеканово, ул.Победы.29 | АТС –3 | 2006г. | 1 | 0 | 0 | 1 | 0 | сплит
327 | Hualing CS-24 ННА Р30307А | 3,3 кВт | г.Давлеканово, ул.Победы.29 | ЦТО ГТС | 2007г. | 1 | 0 | 0 | 1 | 0 | сплит
328 | HUALING CS-07НHА | 0,8 кВт | ул. Карла Маркса,113 | УД2/3 | 2009г. | 1 | 0 | 0 | 1 | 0 | сплит
329 | HUALING CS-07НHА | 0,8 кВт | ул. Ленина,38 | УД2/4 | 2009г. | 1 | 0 | 0 | 1 | 0 | сплит
330 | HUALING CS-07НHА | 0,8 кВт | ул. Комсомольская,49 | УД2/5 | 2009г. | 1 | 0 | 0 | 1 | 0 | сплит
331 | HUALING CS-07НHА | 0,8 кВт | ул. Коммунистич.28 | УД2/6 | 2009г. | 1 | 0 | 0 | 1 | 0 | сплит
332 | HUALING CS-07НHА | 0,8 кВт | н.п. Микяшево, ул. Центральная,46 | КУС | 2009г. | 1 | 0 | 0 | 1 | 0 | сплит
Киргиз-Миякинский РУС
333 | HUALING | 2,63 кВт | с. К-Мияки, ул. Ленина, 21 | ЭАТС Элком | 2006г. | 1 | 0 | 0 | 1 | 0 | сплит
334 | Airsonic | 1,12 кВт | с. К-Мияки, ул. Ленина, 21 | ЛАЗ | 2010г. | 1 | 0 | 0 | 1 | 0 | сплит
335 | Airsonic | 1,12 кВт | ул. Школьная | модуль АТС | 2010г. | 1 | 0 | 0 | 1 | 0 | сплит
336 | Airsonic | 1,12 кВт | ул. Абдуллина | модуль АТС | 2010г. | 1 | 0 | 0 | 1 | 0 | сплит
337 | Airsonic | 1,12 кВт | п. Родниковка | АТС | 2010г. | 1 | 0 | 0 | 1 | 0 | сплит
338 | Airsonic | 1,12 кВт | н.п. Ново-Карамалы | АТС | 2010г. | 1 | 0 | 0 | 1 | 0 | сплит
339 | Airsonic | 1,12 кВт | н.п. Аняс | АТС | 2010г. | 1 | 0 | 0 | 1 | 0 | сплит
340 | Airsonic | 1,12 кВт | н.п. Уязыбашево | АТС | 2010г. | 1 | 0 | 0 | 1 | 0 | сплит
341 | Airsonic | 1,12 кВт | н.п. Качеганово | АТС | 2010г. | 1 | 0 | 0 | 1 | 0 | сплит
342 | Airsonic | 1,12 кВт | н.п. Б.Каркалы | АТС | 2010г. | 1 | 0 | 0 | 1 | 0 | сплит
343 | Airsonic | 1,12 кВт | н.п. Енебей Урсаево | АТС | 2010г. | 1 | 0 | 0 | 1 | 0 | сплит
344 | Airsonic | 1,12 кВт | н.п. Кажай-Семеновка | АТС | 2010г. | 1 | 0 | 0 | 1 | 0 | сплит
Раевский РУС
345 | HUALINGD модель RFR-23GW/HV0505 | 2,5 кВт | с.Раевский,ул. Ленина,114 | ЛАЗ | 2006г. | 1 | 0 | 0 | 1 | 0 | сплит
346 | HUALINGD модель RFR-23GW/HV0505 | 2,5 кВт | с.Раевский,ул. Ленина,114 | ЛАЗ | 2006г. | 1 | 0 | 0 | 1 | 0 | сплит
347 | Airsonic | 1,12 кВт | с.Раевский,ул. Ленина,114 | ЛАЗ | 2009г. | 1 | 0 | 0 | 1 | 0 | сплит
348 | ВЕКО модель ВКV 090/091 | 0,82 кВт | с. Раевский, пер. Мясной, | КУС | 2008г. | 1 | 0 | 0 | 1 | 0 | сплит
349 | HUALING модель CS07HHA | 0,8 кВт | с.Новосепяшево, ул.Центральная,38/3 | КУС | 2008г. | 1 | 0 | 0 | 1 | 0 | сплит
Чекмагушевский РУС
350 | Мidea-Refrigeration | 1 кВт | с. Чекмагуш, ул. Ленина, 57 | Кросс | 2006г. 2этаж | 1 | 0 | 0 | 1 | 0 | сплит
351 | Мidea-Refrigeration | 3,2 кВт | с. Чекмагуш, ул. Ленина, 57 | Лаз | 2006г. 2этаж | 1 | 0 | 0 | 1 | 0 | сплит
352 | Ballu | 2,6 кВт | с. Чекмагуш, ул. Ленина, 57 | АТС | 2006г. 2этаж | 1 | 0 | 0 | 1 | 0 | сплит
| ИТОГО | Работы по ТО
ЦАУ
Офис (ул. Ленина 32/1)
353 | DAIKIN.F TXS50BVMB | 5 | ул. Ленина, 32/1 | каб. 301 ГД | 2004 3 этаж | 1 | 0 | 0 | 1 | 0 | сплит
354 | DAIKIN.F TXS50BVMB | 5 | ул. Ленина, 32/1 | каб. 303 1 ГДЗ | 2004 3 этаж | 1 | 0 | 0 | 1 | 0 | сплит
355 | FXAQ 50 | 5 | ул. Ленина, 32/1 | № 302 Приёмная | 2006 3 этаж | 1 | 0 | 0 | 1 | 0 | VRV
356 | SAMSUNG 35 | 3.5 | ул. Ленина, 32/1 | каб. 304 Комната гостей | 2003 3 этаж | 1 | 0 | 0 | 1 | 0 | сплит
357 | FXAQ 25 | 2.5 | ул. Ленина, 32/1 | № 305 Гл. редактор | 2006 3 этаж | 1 | 0 | 0 | 1 | 0 | VRV
358 | FXAQ 20 | 2 | ул. Ленина, 32/1 | № 306 Титов | 2006 3 этаж | 1 | 0 | 0 | 1 | 0 | VRV
359 | FXAQ 32 | 3.2 | ул. Ленина, 32/1 | № 401 Центр бухгалтерия | 2006 4 этаж | 1 | 0 | 0 | 1 | 0 | VRV
360 | FXAQ 40 | 4 | ул. Ленина, 32/1 | № 402 Гл. бухгалтер | 2006 4 этаж | 1 | 0 | 0 | 1 | 0 | VRV
361 | DAIKIN-71 | 7 | ул. Ленина, 32/1 | № 403 Зал заседаний | 2004 4 этаж | 1 | 0 | 0 | 1 | 0 | сплит
362 | GENERAL GLIMATE-35 | 3.5 | ул. Ленина, 32/1 | № 404 Бухгалтерия | 2004 4 этаж | 1 | 0 | 0 | 1 | 0 | сплит
363 | GENERAL GLIMATE-35 | 3.5 | ул. Ленина, 32/1 | № 404 Бухгалтерия | 2004 4 этаж | 1 | 0 | 0 | 1 | 0 | сплит
364 | FXAQ 20 | 2 | ул. Ленина, 32/1 | № 405 | 2006 4 этаж | 1 | 0 | 0 | 1 | 0 | VRV
365 | FXAQ 20 | 2 | ул. Ленина, 32/1 | № 407 Центр. Бухгалтерия | 2006 4 этаж | 1 | 0 | 0 | 1 | 0 | VRV
366 | FXAQ 40 | 4 | ул. Ленина, 32/1 | № 501 Гайсин С. М. | 2006 5 этаж | 1 | 0 | 0 | 1 | 0 | VRV
367 | FXAQ 32 | 3.2 | ул. Ленина, 32/1 | № 501 Гайсин С. М. | 2006 5 этаж | 1 | 0 | 0 | 1 | 0 | VRV
368 | DAIKIN-35 | 3.5 | ул. Ленина, 32/1 | № 501 Гайсин С. М. | 2011 5 этаж | 1 | 0 | 0 | 1 | 0 | сплит
369 | MITSUBISHI.SRK-388 | 3.8 | ул. Ленина, 32/1 | № 504 АТС | 1999 5 этаж | 1 | 0 | 0 | 1 | 0 | сплит
370 | FXAQ 80 | 8 | ул. Ленина, 32/1 | № 505 УТЭ | 2006 5 этаж | 1 | 0 | 0 | 1 | 0 | VRV
371 | FXAQ 20 | 2 | ул. Ленина, 32/1 | № 506 Квашнин П. С. | 2006 5 этаж | 1 | 0 | 0 | 1 | 0 | VRV
372 | FXAQ 20 | 2 | ул. Ленина, 32/1 | № 507 Латыпов М. А. | 2006 5 этаж | 1 | 0 | 0 | 1 | 0 | VRV
373 | DAIKIN-35JAVINB | 3.5 | ул. Ленина, 32/1 | № 601 Финансовый директор | 2004 6 этаж | 1 | 0 | 0 | 1 | 0 | сплит
374 | FXAQ 40 | 4 | ул. Ленина, 32/1 | № 602 Отдел ФЭУ | 2006 6 этаж | 1 | 0 | 0 | 1 | 0 | VRV
375 | FXAQ 32 | 3.2 | ул. Ленина, 32/1 | № 605 Отдел безопасности | 2006 6 этаж | 1 | 0 | 0 | 1 | 0 | VRV
376 | FXAQ 20 | 2 | ул. Ленина, 32/1 | № 606 Отдел МЧС | 2006 6 этаж | 1 | 0 | 0 | 1 | 0 | VRV
377 | FXAQ 20 | 2 | ул. Ленина, 32/1 | № 606 Отдел МЧС | 2006 6 этаж | 1 | 0 | 0 | 1 | 0 | VRV
378 | FXAQ 20 | 2 | ул. Ленина, 32/1 | № 607 отдел ФЭУ | 2006 6 этаж | 1 | 0 | 0 | 1 | 0 | VRV
379 | FXAQ 20 | 2 | ул. Ленина, 32/1 | № 608 Нач. ФЭУ | 2006 6 этаж | 1 | 0 | 0 | 1 | 0 | VRV
380 | FXAQ 40 | 4 | ул. Ленина, 32/1 | МУЗЕЙ | 2006 7 этаж | 1 | 0 | 0 | 1 | 0 | VRV
381 | FXAQ 63 | 6.3 | ул. Ленина, 32/1 | МУЗЕЙ | 2006 7 этаж | 1 | 0 | 0 | 1 | 0 | VRV
382 | DAIKIN INVERTER-VRV RXYQ10M9W1B |  | ул. Ленина, 32/1 | крыша здания | 2006 | 1 | 0 | 0 | 1 | 0
383 | DAIKIN INVERTER-VRV RXYQ10M9W1B |  | ул. Ленина, 32/1 | крыша здания | 2006 | 1 | 0 | 0 | 1 | 0
384 | DAIKIN INVERTER-VRV RXYQ16M9W1B |  | ул. Ленина, 32/1 | крыша здания | 2006 | 1 | 0 | 0 | 1 | 0
385 | DAIKIN INVERTER-VRV RXYQ16M9W1B |  | ул. Ленина, 32/1 | крыша здания | 2006 | 1 | 0 | 0 | 1 | 0
Административное здание (ул. Ленина 32/1)
386 | GENERAL GLIMATE-25 | 2.5 | ул. Ленина, 32/1 | № 201 Мед. Пункт | 2001 2 этаж | 1 | 0 | 0 | 1 | 0 | сплит
387 | GENERAL GLIMATE-25 | 2.5 | ул. Ленина, 32/1 | № 201 Мед. Пункт | 2001 2 этаж | 1 | 0 | 0 | 1 | 0 | сплит
388 | DAIKIN-35 | 3.5 | ул. Ленина, 32/1 | № 202 Бухгалтерия | 2005 2 этаж | 1 | 0 | 0 | 1 | 0 | сплит
389 | GENERAL GLIMATE-35 | 3.5 | ул. Ленина, 32/1 | № 203 Юр. управление | 2004 2 этаж | 1 | 0 | 0 | 1 | 0 | сплит
390 | GENERAL GLIMATE-25 | 2.5 | ул. Ленина, 32/1 | № 204 | 2004 2 этаж | 1 | 0 | 0 | 1 | 0 | сплит
391 | FXAQ 20 | 2 | ул. Ленина, 32/1 | № 207 | 2006 2 этаж | 1 | 0 | 0 | 1 | 0 | VRV (сев)
392 | FXAQ 20 | 2 | ул. Ленина, 32/1 | № 208 Совет ветеранов | 2006 2 этаж | 1 | 0 | 0 | 1 | 0 | VRV (сев)
393 | FXAQ 35 | 3.5 | ул. Ленина, 32/1 | № 209 | 2006 2 этаж | 1 | 0 | 0 | 1 | 0 | VRV (сев)
394 | DAIKIN-40 | 4 | ул. Ленина, 32/1 | № 210 Ситдиков | 2004 2 этаж | 1 | 0 | 0 | 1 | 0 | сплит
395 | FXAQ 25 | 2.5 | ул. Ленина, 32/1 | № 307 Нач. управления акц. | 2006 3 этаж | 1 | 0 | 0 | 1 | 0 | VRV (южн)
396 | FXAQ 25 | 2.5 | ул. Ленина, 32/1 | № 308 Нач. АХО | 2006 3 этаж | 1 | 0 | 0 | 1 | 0 | VRV (южн)
397 | FXAQ 40 | 4 | ул. Ленина, 32/1 | № 309 Технический директор | 2006 3 этаж | 1 | 0 | 0 | 1 | 0 | VRV (южн)
398 | FUITSU-55 | 5.5 | ул. Ленина, 32/1 | № 310 Буфет | 2002 3 этаж | 1 | 0 | 0 | 1 | 0 | мульти-сплит
399 | FXAQ 40 | 4 | ул. Ленина, 32/1 | № 312 ГДЗ Искужин Р. А. | 2006 3 этаж | 1 | 0 | 0 | 1 | 0 | VRV (сев)
400 | FXAQ 40 | 4 | ул. Ленина, 32/1 | № 313 КРО | 2006 3 этаж | 1 | 0 | 0 | 1 | 0 | VRV (сев)
401 | FXAQ 40 | 4 | ул. Ленина, 32/1 | № 314 Отдел корпоратив. Управ | 2006 3 этаж | 1 | 0 | 0 | 1 | 0 | VRV (сев)
402 | FXAQ 25 | 2.5 | ул. Ленина, 32/1 | № 315 АХО | 2006 3 этаж | 1 | 0 | 0 | 1 | 0 | VRV (сев)
403 | FXAQ 25 | 2.5 | ул. Ленина, 32/1 | № 315 АХО | 2006 3 этаж | 1 | 0 | 0 | 1 | 0 | VRV (сев)
404 | MITSUBISHI.SRK-388 | 3.8 | ул. Ленина, 32/1 | № 408 Диспетчерская | 1999 4 этаж | 1 | 0 | 0 | 1 | 0 | сплит
405 | FXAQ 35 | 3.5 | ул. Ленина, 32/1 | № 408 Диспетчерская | 2006 4 этаж | 1 | 0 | 0 | 1 | 0 | VRV (южн)
406 | FXAQ 25 | 2.5 | ул. Ленина, 32/1 | № 409 ОМТО | 2006 4 этаж | 1 | 0 | 0 | 1 | 0 | VRV (южн)
407 | FXAQ 25 | 2.5 | ул. Ленина, 32/1 | № 409 ОМТО | 2006 4 этаж | 1 | 0 | 0 | 1 | 0 | VRV (южн)
408 | FXAQ 25 | 2.5 | ул. Ленина, 32/1 | № 410 Канцелярия | 2006 4 этаж | 1 | 0 | 0 | 1 | 0 | VRV (южн)
409 | FXAQ 25 | 2.5 | ул. Ленина, 32/1 | № 410 Канцелярия | 2006 4 этаж | 1 | 0 | 0 | 1 | 0 | VRV (южн)
410 | FXAQ 25 | 2.5 | ул. Ленина, 32/1 | № 411 Отдел РИТ | 2006 4 этаж | 1 | 0 | 0 | 1 | 0 | VRV (южн)
411 | FXAQ 25 | 2.5 | ул. Ленина, 32/1 | № 411а | 2006 4 этаж | 1 | 0 | 0 | 1 | 0 | VRV (южн)
412 | DAIKIN - D 50 BVMA9 | 5 | ул. Ленина, 32/1 | № 412 ГДЗ - Ибрагимов | 2004 4 этаж | 1 | 0 | 0 | 1 | 0 | сплит
413 | FXAQ 20 | 2 | ул. Ленина, 32/1 | № 413 Отдел транспорта | 2006 4 этаж | 1 | 0 | 0 | 1 | 0 | VRV (сев)
414 | FXAQ 40 | 4 | ул. Ленина, 32/1 | № 414 Отдел развития | 2006 4 этаж | 1 | 0 | 0 | 1 | 0 | VRV (сев)
415 | FXAQ 25 | 2.5 | ул. Ленина, 32/1 | № 415 Нач. отдела развития | 2006 4 этаж | 1 | 0 | 0 | 1 | 0 | VRV (сев)
416 | FXAQ 40 | 4 | ул. Ленина, 32/1 | № 416 служба РСЦ | 2006 4 этаж | 1 | 0 | 0 | 1 | 0 | VRV (сев)
417 | FXAQ 20 | 2 | ул. Ленина, 32/1 | № 508 | 2006 5 этаж | 1 | 0 | 0 | 1 | 0 | VRV (сев)
418 | FXAQ 20 | 2 | ул. Ленина, 32/1 | № 509 | 2006 5 этаж | 1 | 0 | 0 | 1 | 0 | VRV (сев)
419 | FXAQ 63 | 6.3 | ул. Ленина, 32/1 | № 510 Конференц - зал | 2006 5 этаж | 1 | 0 | 0 | 1 | 0 | VRV (южн)
420 | FXAQ 63 | 6.3 | ул. Ленина, 32/1 | № 510 Конференц - зал | 2006 5 этаж | 1 | 0 | 0 | 1 | 0 | VRV (южн)
421 | FXAQ 63 | 6.3 | ул. Ленина, 32/1 | № 510 Конференц - зал | 2006 5 этаж | 1 | 0 | 0 | 1 | 0 | VRV (южн)
422 | FXAQ 25 | 2.5 | ул. Ленина, 32/1 | № 511 Комната отдыха | 2006 5 этаж | 1 | 0 | 0 | 1 | 0 | VRV (южн)
423 | FXAQ 25 | 2.5 | ул. Ленина, 32/1 | № 511а Спорт-инструктор | 2006 5 этаж | 1 | 0 | 0 | 1 | 0 | VRV (сев)
424 | FXAQ 25 | 2.5 | ул. Ленина, 32/1 | № 512 ОК | 2006 5 этаж | 1 | 0 | 0 | 1 | 0 | VRV (сев)
425 | FXAQ 20 | 2 | ул. Ленина, 32/1 | № 513 ОК | 2006 5 этаж | 1 | 0 | 0 | 1 | 0 | VRV (сев)
426 | DAIKI - S35 BVMB | 3.5 | ул. Ленина, 32/1 | № 514 ГДЗ - ОК Дусов | 2004 5 этаж | 1 | 0 | 0 | 1 | 0 | сплит
427 | FXAQ 20 | 2 | ул. Ленина, 32/1 | № 515 Нач. ОТиЗ | 2006 5 этаж | 1 | 0 | 0 | 1 | 0 | VRV (сев)
428 | FXAQ 20 | 2 | ул. Ленина, 32/1 | № 516 ОТиЗ | 2006 5 этаж | 1 | 0 | 0 | 1 | 0 | VRV (сев)
Учебный корпус (ул. Ленина 30/1)
429 | MITSUBISHI-50 | 5 | ул. Ленина, 30/1 | Селекторная | 2005 1 этаж | 1 | 0 | 0 | 1 | 0 | сплит
430 | MITSUBISHI-50 | 5 | ул. Ленина, 30/1 | Селекторная | 2007 1 этаж | 1 | 0 | 0 | 1 | 0 | сплит
431 | MITSUBISHI-35 | 3.5 | ул. Ленина, 30/1 | Спорт зал | 2005 1 этаж | 1 | 0 | 0 | 1 | 0 | сплит
432 | MITSUBISHI-100 | 10 | ул. Ленина, 30/1 | Тренажерный зал (подвал) | 2005 1 этаж | 1 | 0 | 0 | 1 | 0 | сплит
433 | DAIKIN-125 | 12 | ул. Ленина, 30/1 | Типография | 2009 1 этаж | 1 | 0 | 0 | 1 | 0 | сплит
434 | DAIKIN-125 | 12 | ул. Ленина, 30/1 | Типография | 2009 1 этаж | 1 | 0 | 0 | 1 | 0 | сплит
435 | DAIKIN-50 | 5 | ул. Ленина, 30/1 | № 203 "Редакция связист" | 2009 2 этаж | 1 | 0 | 0 | 1 | 0 | сплит
436 | MITSUBISHI-100 | 10 | ул. Ленина, 30/1 | № 205 Лекционный зал | 2005 2 этаж | 1 | 0 | 0 | 1 | 0 | сплит
437 | MITSUBISHI-50 | 5 | ул. Ленина, 30/1 | № 205 Лекционный зал | 2005 2 этаж | 1 | 0 | 0 | 1 | 0 | сплит
438 | KENTASU-40 | 4 | ул. Ленина, 30/1 | № 207 Уч. Класс эл. связи | 2010 2 этаж | 1 | 0 | 0 | 1 | 0 | сплит
439 | KENTASU-40 | 4 | ул. Ленина, 30/1 | № 207 Уч. Класс эл. связи | 2010 2 этаж | 1 | 0 | 0 | 1 | 0 | сплит
440 | DAIKIN FTXS 35 | 3.5 | ул. Ленина, 30/1 | № 208 | 2010 2 этаж | 1 | 0 | 0 | 1 | 0 | сплит
441 | DAIKIN-35 | 3.5 | ул. Ленина, 30/1 | № 209 | 2010 2 этаж | 1 | 0 | 0 | 1 | 0 | сплит
442 | DAIKIN-50 | 5 | ул. Ленина, 30/1 | № 210 | 2010 2 этаж | 1 | 0 | 0 | 1 | 0 | сплит
443 | DAIKIN-FCQ-50 | 5 | ул. Ленина, 30/1 | № 211 Гл. метролог | 2010 2 этаж | 1 | 0 | 0 | 1 | 0 | сплит
444 | DAIKIN-FTXS-35 | 3.5 | ул. Ленина, 30/1 | № 212 Гл. энергетик | 2010 2 этаж | 1 | 0 | 0 | 1 | 0 | сплит
445 | DAIKIN-FTXS-35 | 3.5 | ул. Ленина, 30/1 | № 213 | 2010 2 этаж | 1 | 0 | 0 | 1 | 0 | сплит
446 | DAIKIN-FTXS-35 | 3.5 | ул. Ленина, 30/1 | № 214 | 2010 2 этаж | 1 | 0 | 0 | 1 | 0 | сплит
447 | MITSUBISHI-PLH5AK(H)S | 5 | ул. Ленина, 30/1 | Серверная | 2005 2 этаж | 1 | 0 | 0 | 1 | 0 | сплит
448 | MITSUBISHI-100 | 10 | ул. Ленина, 30/1 | Зал столовой | 2005 2 этаж | 1 | 0 | 0 | 1 | 0 | сплит
449 | MITSUBISHI-100 | 10 | ул. Ленина, 30/1 | Зал столовой | 2005 2 этаж | 1 | 0 | 0 | 1 | 0 | сплит
450 | MITSUBISHI-PLH3,5KK(H)B | 3.5 | ул. Ленина, 30/1 | VIP-зал столовой | 2005 2 этаж | 1 | 0 | 0 | 1 | 0 | сплит
451 | KENTATSU-KSUN-50 | 5 | ул. Ленина, 30/1 | № 307 | 2009 3 этаж | 1 | 0 | 0 | 1 | 0 | сплит
452 | KENTATSU-KSUN-35 | 3.5 | ул. Ленина, 30/1 | № 309 | 2011 3 этаж | 1 | 0 | 0 | 1 | 0 | сплит
453 | KENTATSU-KSUN-35 | 3.5 | ул. Ленина, 30/1 | № 309 | 2011 3 этаж | 1 | 0 | 0 | 1 | 0 | сплит
454 | KENTATSU-KSUN-35 | 3.5 | ул. Ленина, 30/1 | № 310 | 2011 3 этаж | 1 | 0 | 0 | 1 | 0 | сплит
455 | KENTATSU-KSUN-35 | 3.5 | ул. Ленина, 30/1 | № 310 | 2011 3 этаж | 1 | 0 | 0 | 1 | 0 | сплит
456 | LESSAR-50 | 5 | ул. Ленина, 30/1 | № 311 | 2010 3 этаж | 1 | 0 | 0 | 1 | 0 | сплит
457 | LESSAR-25 | 2.5 | ул. Ленина, 30/1 | № 311 | 20103 этаж | 1 | 0 | 0 | 1 | 0 | сплит
458 | MIDEA-2,5 | 2.5 | ул. Ленина, 30/1 | № 313 | 2009 3 этаж | 1 | 0 | 0 | 1 | 0 | сплит
459 | MIDEA-2,5 | 2.5 | ул. Ленина, 30/1 | № 313 | 2009 3 этаж | 1 | 0 | 0 | 1 | 0 | сплит
460 | MIDEA-2,5 | 2.5 | ул. Ленина, 30/1 | № 313 | 2009 3 этаж | 1 | 0 | 0 | 1 | 0 | сплит
461 | MIDEA-2,5 | 2.5 | ул. Ленина, 30/1 | № 313 | 2009 3 этаж | 1 | 0 | 0 | 1 | 0 | сплит
462 | DAIKIN-FCQ-50 | 5 | ул. Ленина, 30/1 | № 314 | 2012 3 этаж | 1 | 0 | 0 | 1 | 0 | сплит
463 | DAIKIN-FTXS-25 | 2.5 | ул. Ленина, 30/1 | № 315 | 2012 3 этаж | 1 | 0 | 0 | 1 | 0 | сплит
464 | DAIKIN-FTXS-25 | 2.5 | ул. Ленина, 30/1 | № 316 Отдел поддержки | 2012 3 этаж | 1 | 0 | 0 | 1 | 0 | сплит
465 | DAIKIN-FTXS-25 | 2.5 | ул. Ленина, 30/1 | № 317 Отдел маркетинга | 2012 3 этаж | 1 | 0 | 0 | 1 | 0 | сплит
466 | DAIKIN-FTXS-25 | 2.5 | ул. Ленина, 30/1 | № 318 Отдел планирования | 2012 3 этаж | 1 | 0 | 0 | 1 | 0 | сплит
467 | DAIKIN-FTXN-50 | 5 | ул. Ленина, 30/1 | № 319 Отдел продаж | 2012 3 этаж | 1 | 0 | 0 | 1 | 0 | сплит
468 | MITSUBISHI-32 | 3.2 | ул. Ленина, 30/1 | № 411 Гостиница | 2005 4 этаж | 1 | 0 | 0 | 1 | 0 | сплит
469 | MITSUBISHI-32 | 3.2 | ул. Ленина, 30/1 | № 411 Гостиница | 2005 4 этаж | 1 | 0 | 0 | 1 | 0 | сплит
470 | MITSUBISHI-32 | 3.2 | ул. Ленина, 30/1 | № 412 Гостиница | 2005 4 этаж | 1 | 0 | 0 | 1 | 0 | сплит
471 | MITSUBISHI-32 | 3.2 | ул. Ленина, 30/1 | № 412 Гостиница | 2005 4 этаж | 1 | 0 | 0 | 1 | 0 | сплит
472 | DAIKIN-FTXS-25 | 2.5 | ул. Ленина, 30/1 | № 413 | 2010 4 этаж | 1 | 0 | 0 | 1 | 0 | сплит
473 | DAIKIN-FTXS-25 | 2.5 | ул. Ленина, 30/1 | № 413 | 2010 4 этаж | 1 | 0 | 0 | 1 | 0 | сплит
474 | DAIKIN-FTXS-25 | 2.5 | ул. Ленина, 30/1 | № 414 | 2010 4 этаж | 1 | 0 | 0 | 1 | 0 | сплит
475 | DAIKIN-FTXS-50 | 5 | ул. Ленина, 30/1 | № 415 | 2010 4 этаж | 1 | 0 | 0 | 1 | 0 | сплит
476 | DAIKIN-FTXS-35 | 3.5 | ул. Ленина, 30/1 | № 416 Нач. ПСО | 2010 4 этаж | 1 | 0 | 0 | 1 | 0 | сплит
477 | DAIKIN-FTXS-35 | 3.5 | ул. Ленина, 30/1 | № 417 | 2010 4 этаж | 1 | 0 | 0 | 1 | 0 | сплит
478 | DAIKIN-FTXS-35 | 3.5 | ул. Ленина, 30/1 | № 418 | 2010 4 этаж | 1 | 0 | 0 | 1 | 0 | сплит
479 | DAIKIN-FTXS-35 | 3.5 | ул. Ленина, 30/1 | № 419 | 2010 4 этаж | 1 | 0 | 0 | 1 | 0 | сплит
ЦТЭ
480 | DAIKIN FT-35 | 4 | г.Уфа, Ленина,32 | комн.№1 | 2008, 2эт. | 1 | 0 | 0 | 1 | 0 | сплит
481 | GREE-24 | 6 | г.Уфа, Ленина,32 | выпрямительная | 2009, 2эт. | 1 | 0 | 0 | 1 | 0 | колонн.
482 | GREE-24 | 6 | г.Уфа, Ленина,32 | Буфет | 2012 ,2эт. | 1 | 0 | 0 | 1 | 0 | сплит
483 | SANYO SAP-K-97 | 3 | г.Уфа, Ленина,32 | Каб.директора | 1996,2эт | 1 | 0 | 0 | 1 | 0 | сплит
484 | GREE-24 | 6 | г.Уфа, Ленина,32 | Каб.директора | 2011,2эт. | 1 | 0 | 0 | 1 | 0 | сплит
485 | SANYO SAP-K-97 | 3 | г.Уфа, Ленина,32 | Каб.гл.инженера | 1996,2эт | 1 | 0 | 0 | 1 | 0 | сплит
486 | SANYO SAP-K-97 | 3 | г.Уфа, Ленина,32 | Ком.отдыха дирек. | 1996,2эт | 1 | 0 | 0 | 1 | 0 | сплит
487 | SANYO SAP-K-97 | 3 | г.Уфа, Ленина,32 | Каб.нач.ОК. | 1996,2эт | 1 | 0 | 0 | 1 | 0 | сплит
488 | SANYO SAP-K-97 | 3 | г.Уфа, Ленина,32 | Бухгалтерия | 1996,2эт | 1 | 0 | 0 | 1 | 0 | сплит
489 | SANYO SAP-K-97 | 3 | г.Уфа, Ленина,32 | Бухгалтерия | 1996,2эт | 1 | 0 | 0 | 1 | 0 | сплит
490 | SANYO SAP-K-97 | 3 | г.Уфа, Ленина,32 | Бухгалтерия | 1996,2эт | 1 | 0 | 0 | 1 | 0 | сплит
491 | SANYO SAP-K-97 | 3 | г.Уфа, Ленина,32 | Бухгалтерия | 1996,2эт | 1 | 0 | 0 | 1 | 0 | сплит
492 | GREE-24 | 6 | г.Уфа, Ленина,32 | Отдел кадров | 2012 ,2эт. | 1 | 0 | 0 | 1 | 0 | сплит
493 | FUDJI RSF-77R | 2 | г.Уфа, Ленина,32 | Отдел кадров | 1996,2эт | 1 | 0 | 0 | 1 | 0 | сплит
494 | GREE KFR-35 | 3 | г.Уфа, Ленина,32 | Приемная дир. | 2005,3эт. | 1 | 0 | 0 | 1 | 0 | сплит
495 | GREE-18 | 5 | г.Уфа, Ленина,32 | каб.зам.дир. | 2008,3эт. | 1 | 0 | 0 | 1 | 0 | сплит
496 | DAIKIN FTXR-28 | 3 | г.Уфа, Ленина,32 | каб.зам.дир. | 2008,3эт. | 1 | 0 | 0 | 1 | 0 | сплит
497 | DAIKIN FTXR-28 | 3 | г.Уфа, Ленина,32 | каб.зам.дир. | 2008,3эт. | 1 | 0 | 0 | 1 | 0 | сплит
498 | GREE-07 | 2 | г.Уфа, Ленина,32 | Плановый отд. | 2012 ,3эт. | 1 | 0 | 0 | 1 | 0 | сплит
499 | GREE-07 | 2 | г.Уфа, Ленина,32 | Плановый отд. | 2012 ,3эт. | 1 | 0 | 0 | 1 | 0 | сплит
500 | GREE-07 | 2 | г.Уфа, Ленина,32 | Плановый отд. | 2012 ,3эт. | 1 | 0 | 0 | 1 | 0 | сплит
501 | GREE-07 | 2 | г.Уфа, Ленина,32 | Плановый отд. | 2012 ,3эт. | 1 | 0 | 0 | 1 | 0 | сплит
502 | GREE-24 | 6 | г.Уфа, Ленина,32 | АТС-272 | 2012 ,3эт. | 1 | 0 | 0 | 1 | 0 | сплит
503 | GREE-70 | 7 | г.Уфа, Ленина,32 | АТС-272 | 2005 ,3эт. | 1 | 0 | 0 | 1 | 0 | сплит
504 | SANYO SAP-K181 | 5 | г.Уфа, Ленина,32 | АТС-272 | 2003, 3эт. | 1 | 0 | 0 | 1 | 0 | сплит
505 | SANYO SAP-K181 | 5 | г.Уфа, Ленина,32 | АТС-272 | 2003, 3эт. | 1 | 0 | 0 | 1 | 0 | сплит
506 | DAIKIN FT-45 | 4 | г.Уфа, Ленина,32 | АТС-272 | 2004, 3эт. | 1 | 0 | 0 | 1 | 0 | сплит
507 | GREE-18 | 5 | г.Уфа, Ленина,32 | АТС-272 | 2033, 3эт. | 1 | 0 | 0 | 1 | 0 | сплит
508 | Kentatsu KSFU-70 | 7 | г.Уфа, Ленина,32 | АТС-272 | 2008,3эт. | 1 | 0 | 0 | 1 | 0 | колонн.
509 | Vectra-41 | 12 | г.Уфа, Ленина,32 | АТС-272 | 2009, 3эт. | 1 | 0 | 0 | 1 | 0 | канал.
510 | DAIKIN RXS-50 | 5 | г.Уфа, Ленина,32 | Операторская SDH | 2008, 3эт. | 1 | 0 | 0 | 1 | 0 | сплит
511 | DAIKIN RXS-35 | 3 | г.Уфа, Ленина,32 | Лаборатория | 2008, 3эт. | 1 | 0 | 0 | 1 | 0 | сплит
512 | DAIKIN RXS-60 | 6 | г.Уфа, Ленина,32 | Операторская КРОСС | 2008, 3эт. | 1 | 0 | 0 | 1 | 0 | сплит
513 | DAIKIN FCQ-71 | 10 | г.Уфа, Ленина,32 | Операторская АТС. | 2008, 3эт. | 1 | 0 | 0 | 1 | 0 | кассет.
514 | DAIKIN FCQ-71 | 10 | г.Уфа, Ленина,32 | КРОСС | 2008, 3эт. | 1 | 0 | 0 | 1 | 0 | кассет.
515 | GREE-7.5 | 7 | г.Уфа, Ленина,32 | СП | 2007, 3эт. | 1 | 0 | 0 | 1 | 0 | канал.
516 | Vectra-41 | 12 | г.Уфа, Ленина,32 | СП | 2009, 3эт. | 1 | 0 | 0 | 1 | 0 | канал.
517 | GREE-42 | 12 | г.Уфа, Ленина,32 | СП | 2009, 3эт. | 1 | 0 | 0 | 1 | 0 | канал.
518 | KENTATSU 160 | 16 | г.Уфа, Ленина,32 | СП | 2014 3эт | 1 | 0 | 0 | 1 | 0 | колонн.
519 | KENTATSU 160 | 16 | г.Уфа, Ленина,32 | СП | 2014 3эт. | 1 | 0 | 0 | 1 | 0 | колонн.
520 | GREE-18 | 5 | г.Уфа, Ленина,32 | узел СтО | 2007, 3эт. | 1 | 0 | 0 | 1 | 0 | сплит
521 | GREE-24 | 6 | г.Уфа, Ленина,32 | Коммутатор NGL | 2007, 3эт. | 1 | 0 | 0 | 1 | 0 | сплит
522 | GREE-24 | 6 | г.Уфа, Ленина,32 | Коммутатор NGL | 2008, 3эт. | 1 | 0 | 0 | 1 | 0 | сплит
523 | GREE-24 | 6 | г.Уфа, Ленина,32 | Коммутатор NGL | 2008, 3эт. | 1 | 0 | 0 | 1 | 0 | сплит
524 | GREE-24 | 6 | г.Уфа, Ленина,32 | Коммутатор NGL | 2008, 3эт. | 1 | 0 | 0 | 1 | 0 | сплит
525 | GREE-24 | 6 | г.Уфа, Ленина,32 | Коммутатор NGL | 2008, 3эт. | 1 | 0 | 0 | 1 | 0 | сплит
526 | DAIKIN FTK-35 | 3 | г.Уфа, Ленина,32 | Коммутатор NGL | 2005, 3эт. | 1 | 0 | 0 | 1 | 0 | сплит
527 | DAIKIN FTK-35 | 3 | г.Уфа, Ленина,32 | Коммутатор NGL | 2005, 3эт. | 1 | 0 | 0 | 1 | 0 | сплит
528 | DAIKIN FTK-35 | 3 | г.Уфа, Ленина,32 | Произв.лаб. | 1999, 3эт | 1 | 0 | 0 | 1 | 0 | сплит
529 | GREE-36 | 12 | г.Уфа, Ленина,32 | Операторская ЦТЭ | 2012, 3эт. | 1 | 0 | 0 | 1 | 0 | кассет.
530 | DAIKIN FT-45 | 4 | г.Уфа, Ленина,32 | КТВ | 2007, 4эт. | 1 | 0 | 0 | 1 | 0 | сплит
531 | GREE-24 | 6 | г.Уфа, Ленина,32 | КТВ | 2007, 4эт. | 1 | 0 | 0 | 1 | 0 | сплит
532 | GREE-24 | 6 | г.Уфа, Ленина,32 | КТВ | 2011, 4эт. | 1 | 0 | 0 | 1 | 0 | сплит
533 | GREE-5.0 | 5 | г.Уфа, Ленина,32 | КТВ | 2005, 4эт. | 1 | 0 | 0 | 1 | 0 | кассет.
534 | GREE-FRG-16 | 16 | г.Уфа, Ленина,32 | Адм.помещ. | 2007, 4эт. | 1 | 0 | 0 | 1 | 0 | канал.
535 | GREE-FRG-16 | 16 | г.Уфа, Ленина,32 | Адм.помещ. | 2007, 4эт. | 1 | 0 | 0 | 1 | 0 | канал.
536 | GREE-FRG-16 | 16 | г.Уфа, Ленина,32 | Адм.помещ. | 2007, 4эт. | 1 | 0 | 0 | 1 | 0 | канал.
537 | GREE-70 | 7 | г.Уфа, Ленина,32 | Интел.сеть | 2006, 5эт. | 1 | 0 | 0 | 1 | 0 | сплит
538 | GREE-70 | 7 | г.Уфа, Ленина,32 | Интел.сеть | 2006, 5эт. | 1 | 0 | 0 | 1 | 0 | сплит
539 | GREE-FRG-7.5 | 7 | г.Уфа, Ленина,32 | Интел.сеть | 2008, 5эт. | 1 | 0 | 0 | 1 | 0 | канал.
540 | GREE-24 | 7 | г.Уфа, Ленина,32 | Интел.сеть | 2013, 5эт. | 1 | 0 | 0 | 1 | 0 | сплит
541 | KFR-23 | 2 | г.Уфа, Ленина,32 | Тех.отд. | 2007, 5эт. | 1 | 0 | 0 | 1 | 0 | сплит
542 | KFR-50 | 5 | г.Уфа, Ленина,32 | Тех.отд. | 2007, 5эт. | 1 | 0 | 0 | 1 | 0 | сплит
543 | GREE-70 | 7 | г.Уфа, Ленина,32 | Тех.отд. | 2007, 5эт. | 1 | 0 | 0 | 1 | 0 | кассет.
544 | GREE-FRG-16 | 16 | г.Уфа, Ленина,32 | Адм.помещ. | 2007, 5эт. | 1 | 0 | 0 | 1 | 0 | канал.
545 | GREE-24 | 6 | г.Уфа, Ленина,32 | инт.сеть 5эт. | 2013 5эт. | 1 | 0 | 0 | 1 | 0 | сплит
546 | KENTATSU | 14 | г.Уфа, Ленина, 30 | Выпрямительная | цок. эт. | 1 | 0 | 0 | 1 | 0 | канал.
547 | KENTATSU | 14 | г.Уфа, Ленина, 30 | Выпрямительная | цок. эт. | 1 | 0 | 0 | 1 | 0 | канал.
548 | DAIKIN | 12 | г.Уфа, Ленина, 30 | Выпрямительная | цок. эт. | 1 | 0 | 0 | 1 | 0 | колонн.
549 | Сплит-система | 3 | г.Уфа, Ленина, 30 | ком.№4 | 1 эт. | 1 | 0 | 0 | 1 | 0 | сплит
550 | Сплит-система | 3 | г.Уфа, Ленина, 30 | ком№9 | 1 эт. | 1 | 0 | 0 | 1 | 0 | сплит
551 | Сплит-система | 3 | г.Уфа, Ленина, 30 | ком.№5 | 1 эт. | 1 | 0 | 0 | 1 | 0 | сплит
552 | Потолочный | 5 | г.Уфа, Ленина, 30 | адм.помещ. | 1 эт. | 1 | 0 | 0 | 1 | 0 | канал.
553 | Сплит-система | 3 | г.Уфа, Ленина, 30 | адм.помещ. | 1 эт. | 1 | 0 | 0 | 1 | 0 | сплит
554 | Сплит-система | 3 | г.Уфа, Ленина, 30 | адм.помещ. | 1 эт. | 1 | 0 | 0 | 1 | 0 | сплит
555 | Потолочный | 5 | г.Уфа, Ленина, 30 | адм.помещ. | 1 эт. | 1 | 0 | 0 | 1 | 0 | канал.
556 | Потолочный | 5 | г.Уфа, Ленина, 30 | адм.помещ. | 1 эт. | 1 | 0 | 0 | 1 | 0 | канал.
557 | Сплит-система | 3 | г.Уфа, Ленина, 30 | адм.помещ. | 1 эт. | 1 | 0 | 0 | 1 | 0 | сплит
558 | Сплит-система | 3 | г.Уфа, Ленина, 30 | ком.№7 | 1 эт. | 1 | 0 | 0 | 1 | 0 | сплит
559 | Сплит-система | 3 | г.Уфа, Ленина, 30 | ком.№14 | 1 эт. | 1 | 0 | 0 | 1 | 0 | сплит
560 | Сплит-система | 3 | г.Уфа, Ленина, 30 | ком.№14 | 1 эт. | 1 | 0 | 0 | 1 | 0 | сплит
561 | Сплит-система | 3 | г.Уфа, Ленина, 30 | ком.№15 | 1 эт. | 1 | 0 | 0 | 1 | 0 | сплит
562 | Сплит-система | 3 | г.Уфа, Ленина, 30 | ком.№8 | 1 эт. | 1 | 0 | 0 | 1 | 0 | сплит
563 | Потолочный | 12 | г.Уфа, Ленина, 30 | буфет | 1 эт. | 1 | 0 | 0 | 1 | 0 | канал.
564 | Сплит-система | 3 | г.Уфа, Ленина, 30 | Нач. .ЛАЦ. | 2 эт. | 1 | 0 | 0 | 1 | 0 | сплит
565 | GREE-FRG-16 | 16 | г.Уфа, Ленина, 30 | ЛАЦ | 2 эт. | 1 | 0 | 0 | 1 | 0 | канал.
566 | GREE-FRG-16 | 16 | г.Уфа, Ленина, 30 | ЛАЦ | 2 эт. | 1 | 0 | 0 | 1 | 0 | канал.
567 | DAIKIN | 3 | г.Уфа, Ленина, 30 | ЛАЦ | 2 эт. | 1 | 0 | 0 | 1 | 0 | сплит
568 | Сплит-система | 3 | г.Уфа, Ленина, 30 | SDH | 2 эт. | 1 | 0 | 0 | 1 | 0 | сплит
569 | Сплит-система | 3 | г.Уфа, Ленина, 30 | SDH | 2 эт. | 1 | 0 | 0 | 1 | 0 | сплит
570 | MITSUBISHI | 12 | г.Уфа, Ленина, 30 | выпрямительная | 2012,2эт. | 1 | 0 | 0 | 1 | 0 | канал.
571 | MITSUBISHI | 12 | г.Уфа, Ленина, 30 | выпрямительная | 2012,2эт. | 1 | 0 | 0 | 1 | 0 | канал.
572 | MITSUBISHI | 12 | г.Уфа, Ленина, 30 | выпрямительная | 2012,2эт. | 1 | 0 | 0 | 1 | 0 | канал.
573 | NEOCLIMA NS/NU-HAV181R4 | 5 | г.Уфа, Ленина, 30 | аккумуляторная | 2012,2эт. | 1 | 0 | 0 | 1 | 0 | сплит
574 | NEOCLIMA NS/NU-HAV181R5 | 5 | г.Уфа, Ленина, 30 | аккумуляторная | 2012,2эт. | 1 | 0 | 0 | 1 | 0 | сплит
575 | KENTATSU-KSFU140 | 7 | г.Уфа, Ленина, 30 | Серверная | 3 эт. | 1 | 0 | 0 | 1 | 0 | колонн.
576 | KENTATSU-KSFU140 | 7 | г.Уфа, Ленина, 30 | Серверная | 3 эт. | 1 | 0 | 0 | 1 | 0 | колонн.
577 | KENTATSU-KSFU140 | 7 | г.Уфа, Ленина, 30 | Серверная | 3 эт. | 1 | 0 | 0 | 1 | 0 | потолоч.
578 | KENTATSU-KSFU140 | 7 | г.Уфа, Ленина, 30 | Серверная | 3 эт. | 1 | 0 | 0 | 1 | 0 | потолоч.
579 | GREE-СТН-42К3В | 12 | г.Уфа, Ленина, 30 | Серверная | 3 эт. | 1 | 0 | 0 | 1 | 0 | потолоч.
580 | GREE-СТН-42К3В | 12 | г.Уфа, Ленина, 30 | Серверная | 3 эт. | 1 | 0 | 0 | 1 | 0 | потолоч.
581 | AIRWELL | 3 | г.Уфа, Ленина, 30 | Серверная | 3 эт. | 1 | 0 | 0 | 1 | 0 | потолоч.
582 | SANYO SAP-K-97 | 3 | г.Уфа, Ленина, 30 | Серверная | 3 эт. | 1 | 0 | 0 | 1 | 0 | сплит
583 | LESSAR-36 | 10 | г.Уфа, Ленина, 30 | Серверная | 3 эт. | 1 | 0 | 0 | 1 | 0 | канал.
584 | LESSAR-36 | 10 | г.Уфа, Ленина, 30 | Серверная | 3 эт. | 1 | 0 | 0 | 1 | 0 | канал.
585 | KENTATSU -26 | 2 | г.Уфа, Ленина, 30 | ком.№301 | 3 эт. | 1 | 0 | 0 | 1 | 0 | сплит
586 | DAIKIN | 2 | г.Уфа, Ленина, 30 | ком.№301 | 3 эт. | 1 | 0 | 0 | 1 | 0 | сплит
587 | PANASONIC-07 | 2 | г.Уфа, Ленина, 30 | ком.№305 | 3 эт. | 1 | 0 | 0 | 1 | 0 | сплит
588 | GENERAL ARG-36 | 10 | г.Уфа, Ленина, 30 | IP транспорт | 3 эт. | 1 | 0 | 0 | 1 | 0 | канал.
589 | GENERAL ARG-36 | 10 | г.Уфа, Ленина, 30 | IP транспорт | 3 эт. | 1 | 0 | 0 | 1 | 0 | канал.
590 | GENERAL ARG-60 | 16 | г.Уфа, Ленина, 30 | ЦОУ | 3 эт. | 1 | 0 | 0 | 1 | 0 | канал.
591 | GENERAL ARG-60 | 16 | г.Уфа, Ленина, 30 | ЦОУ | 3 эт. | 1 | 0 | 0 | 1 | 0 | канал.
592 | Мултисистема DAIKIN-51 | 5 | г.Уфа, Ленина, 30 | каб.№412 | 4 эт. | 1 | 0 | 0 | 1 | 0
593 | Мултисистема DAIKIN-51 | 5 | г.Уфа, Ленина, 30 | каб.№413 | 4 эт. | 1 | 0 | 0 | 1 | 0
594 | DAIKIN | 12 | г.Уфа, Ленина, 30 | Телеграф | 4 эт. | 1 | 0 | 0 | 1 | 0 | кассет.
595 | DAIKIN | 12 | г.Уфа, Ленина, 30 | Телеграф | 4 эт. | 1 | 0 | 0 | 1 | 0 | кассет.
596 | DAIKIN | 3 | г.Уфа, Ленина, 30 | каб.нач.телеграфа | 4 эт. | 1 | 0 | 0 | 1 | 0 | сплит
597 | GREE-07 | 2 | г.Уфа, Ленина, 30 | каб№.403 | 4 эт. | 1 | 0 | 0 | 1 | 0 | сплит
598 | GENERAL | 7 | г.Уфа, Ленина, 30 | цех ШПД | 4 эт. | 1 | 0 | 0 | 1 | 0 | кассет.
599 | GENERAL | 7 | г.Уфа, Ленина, 30 | цех ШПД | 4 эт. | 1 | 0 | 0 | 1 | 0 | кассет.
600 | GENERAL | 7 | г.Уфа, Ленина, 30 | цех ШПД | 4 эт. | 1 | 0 | 0 | 1 | 0 | кассет.
601 | GREE-12 | 3 | г.Уфа, Ленина, 30 | ГО | 2013 4эт | 1 | 0 | 0 | 1 | 0 | сплит
602 | KENTATSU 35 | 3 | г.Уфа, Ленина, 30 | АО | 2014 4эт. | 1 | 0 | 0 | 1 | 0 | сплит
603 | DAIKIN | 3 | г.Уфа, Ленина, 30 | каб№.501 | 5 эт. | 1 | 0 | 0 | 1 | 0 | сплит
604 | Мультисистема DAIKIN | 7 | г.Уфа, Ленина, 30 | каб№.502-505 | 5 эт. | 1 | 0 | 0 | 1 | 0
605 | Мультисистема DAIKIN | 3 | г.Уфа, Ленина, 30 | каб№.506 | 5 эт. | 1 | 0 | 0 | 1 | 0
606 | Мультисистема DAIKIN | 5 | г.Уфа, Ленина, 30 | каб№.507 | 5 эт. | 1 | 0 | 0 | 1 | 0
607 | GREE-30 | 30 | г.Уфа, Ленина, 30 | Call- центр | 5 эт. | 1 | 0 | 0 | 1 | 0 | канал.
608 | GREE-30 | 30 | г.Уфа, Ленина, 30 | Call- центр | 5 эт. | 1 | 0 | 0 | 1 | 0 | канал.
609 | GREE-GKH24 | 7 | г.Уфа, Ленина, 30 | ЦДЭС к.415 | 2013, 4 эт | 1 | 0 | 0 | 1 | 0 | кассет.
610 | GREE-GKH24 | 7 | г.Уфа, Ленина, 30 | ЦДЭС к.415 | 2013, 4 эт | 1 | 0 | 0 | 1 | 0 | кассет.
611 | GREE-GKH24 | 7 | г.Уфа, Ленина, 30 | к.отдыха ТКЦ | 2013, крыша | 1 | 0 | 0 | 1 | 0 | кассет.
612 | GREE-GKH18 | 5 | г.Уфа, Ленина, 30 | к.314 | 2013, 3 эт. | 1 | 0 | 0 | 1 | 0 | кассет.
613 | GREE-FRG-16 | 16 | г.Уфа, Ленина, 32 | Адм.помещ. | 2007, 5 эт. | 1 | 0 | 0 | 1 | 0 | канал.
614 | Прецизионный CLINT | 25 | г.Уфа, Гоголя, 59 | АТС-250 | 2010, крыша | 1 | 0 | 0 | 1 | 0
615 | Прецизионный CLINT | 25 | г.Уфа, Гоголя, 59 | АТС-250 | 2010, крыша | 1 | 0 | 0 | 1 | 0
616 | GREE-18 | 5 | г.Уфа, Гоголя, 59 | Опер.АТС-250 | 2010, 4 эт. | 1 | 0 | 0 | 1 | 0 | сплит
617 | GREE-18 | 5 | г.Уфа, Гоголя, 59 | СП-250 | 2009, 4 эт. | 1 | 0 | 0 | 1 | 0 | сплит
618 | GREE-18 | 5 | г.Уфа, Гоголя, 59 | СП-250 | 2009, 4 эт. | 1 | 0 | 0 | 1 | 0 | сплит
619 | KENTATSU 160 |  | г.Уфа, Гоголя, 59 | СП-250 | 2014, 4 эт. | 1 | 0 | 0 | 1 | 0 | колонн.
620 | GREE-12 | 3 | г.Уфа, Гоголя, 59 | КРОСС | 2011, 3 эт. | 1 | 0 | 0 | 1 | 0 | сплит
621 | Предпотолочный AMEDIA | 10 | г.Уфа, Гоголя, 59 | выпрямительная | 2008, 3 эт. | 1 | 0 | 0 | 1 | 0
622 | Предпотолочный AMEDIA | 10 | г.Уфа, Гоголя, 59 | выпрямительная | 2008, 3 эт. | 1 | 0 | 0 | 1 | 0
623 | MITSUBISHI HEAVI SRK 63 HE-S | 5 | г.Уфа, Гоголя, 59 | Буфет | 5 эт. | 1 | 0 | 0 | 1 | 0 | сплит
624 | GENERAL ASH9RSJCW | 2 | г.Уфа, Гоголя, 59 | ОВ | 5 эт. | 1 | 0 | 0 | 1 | 0 | сплит
625 | DAIKIN FTY35JV1B | 3 | г.Уфа, Гоголя, 59 | ОВ | 5 эт. | 1 | 0 | 0 | 1 | 0 | сплит
626 | MITSUBISHI SPK28 | 2 | г.Уфа, Гоголя, 59 | ОВ | 5 эт. | 1 | 0 | 0 | 1 | 0 | сплит
627 | MITSUBISHI SPK28 | 2 | г.Уфа, Гоголя, 59 | АСР Старт | 5 эт. | 1 | 0 | 0 | 1 | 0 | сплит
628 | SAMSUNG AQ12A9ME | 3 | г.Уфа, Гоголя, 59 | АСР Старт | 5 эт. | 1 | 0 | 0 | 1 | 0 | сплит
629 | GREE KFR-25G/A12 | 2 | г.Уфа, Гоголя, 59 | АСР Старт | 5 эт. | 1 | 0 | 0 | 1 | 0 | сплит
630 | SAMSUNG AQ12A9ME | 3 | г.Уфа, Гоголя, 59 | АСР Старт | 5 эт. | 1 | 0 | 0 | 1 | 0 | сплит
631 | MITSUBISHI SPK28 | 2 | г.Уфа, Гоголя, 59 | АСР Старт | 5 эт. | 1 | 0 | 0 | 1 | 0 | сплит
632 | MITSUBISHI SPK28 | 2 | г.Уфа, Гоголя, 59 | Учебный класс ОСОТП | 5 эт. | 1 | 0 | 0 | 1 | 0 | сплит
633 | SAMSUNG AQ12A9ME | 3 | г.Уфа, Гоголя, 59 | ОСОТП | 5 эт. | 1 | 0 | 0 | 1 | 0 | сплит
634 | AIRWELL ST XLM18 | 5 | г.Уфа, Гоголя, 59 | Принтерная ОСОТП | 5 эт. | 1 | 0 | 0 | 1 | 0 | сплит
635 | GREE KFR-20G/A12 | 2 | г.Уфа, Гоголя, 59 | Диспетчера ОСОТП | 5 эт. | 1 | 0 | 0 | 1 | 0 | сплит
636 | LG LS-H0561AL | 3 | г.Уфа, Гоголя, 59 | ОСОТП | 5 эт. | 1 | 0 | 0 | 1 | 0 | сплит
637 | SAMSUNG AQ18A9RE | 5 | г.Уфа, Гоголя, 59 | ОРПО | 5 эт. | 1 | 0 | 0 | 1 | 0 | сплит
638 | SAMSUNG AQ18A9RE | 5 | г.Уфа, Гоголя, 59 | ОРПО | 5 эт. | 1 | 0 | 0 | 1 | 0 | сплит
639 | GENERAL ASH14RSBCW | 3 | г.Уфа, Гоголя, 59 | ОСОТП | 5 эт. | 1 | 0 | 0 | 1 | 0 | сплит
640 | GENERAL ASH14RSBCW | 3 | г.Уфа, Гоголя, 59 | ОСОТП | 5 эт. | 1 | 0 | 0 | 1 | 0 | сплит
641 | MIDEA MHA-36HR | 7 | г.Уфа, Гоголя, 59 | ОСОТП | 5 эт. | 1 | 0 | 0 | 1 | 0 | канал.
642 | UNIFLAIR TDER 0921 5шт. | 25 | г.Уфа, Гоголя, 59 | ОСОТП серверная | крыша | 1 | 0 | 0 | 1 | 0
643 | SANYO SPW- TR483GH56 | 12 | г.Уфа, Гоголя, 59 | ОСОТП серверная | 5 эт. | 1 | 0 | 0 | 1 | 0 | канал.
644 | TOSHIBA RAS-13SKHP-ES | 3 | г.Уфа, Гоголя, 59 | Маркетинг | 4 эт. | 1 | 0 | 0 | 1 | 0 | сплит
645 | GENERAL ASH14USBCW | 3 | г.Уфа, Гоголя, 59 | ОПБ | 4 эт. | 1 | 0 | 0 | 1 | 0 | сплит
646 | GENERAL AUG30RLD-W | 12 | г.Уфа, Гоголя, 59 | ОПБ | 4 эт. | 1 | 0 | 0 | 1 | 0 | кассет.
647 | GENERAL ASH14RSBCW | 3 | г.Уфа, Гоголя, 59 | Абон.отдел | 4 эт. | 1 | 0 | 0 | 1 | 0 | сплит
648 | GENERAL ASH74RSCCW | 7 | г.Уфа, Гоголя, 59 | Абон.отдел | 4 эт. | 1 | 0 | 0 | 1 | 0 | сплит
649 | GENERAL ASH14USBCW | 3 | г.Уфа, Гоголя, 59 | Абон.отдел | 4 эт. | 1 | 0 | 0 | 1 | 0 | сплит
650 | GENERAL ASH14USBCW | 3 | г.Уфа, Гоголя, 59 | Абон.отдел | 4 эт. | 1 | 0 | 0 | 1 | 0 | сплит
651 | GENERAL ASH7RSCCW | 2 | г.Уфа, Гоголя, 59 | Абон.отдел | 4 эт. | 1 | 0 | 0 | 1 | 0 | сплит
652 | GENERAL ASH7RSCCW | 2 | г.Уфа, Гоголя, 59 | Абон.отдел | 4 эт. | 1 | 0 | 0 | 1 | 0 | сплит
653 | GENERAL ASH14USBCW | 3 | г.Уфа, Гоголя, 59 | ОСОТП | 4 эт. | 1 | 0 | 0 | 1 | 0 | сплит
654 | GENERAL FUJITSU ASH 14 | 3 | г.Уфа, Гоголя, 59 | Гр.ревизоров, цех РП, отдел маркетинга | 3 эт. | 1 | 0 | 0 | 1 | 0 | сплит
655 | GENERAL ABG24PBAJ | 7 | г.Уфа, Гоголя, 59 | Актовый зал | 3 эт. | 1 | 0 | 0 | 1 | 0 | сплит
656 | GENERAL ASH9RSJCW | 2 | г.Уфа, Гоголя, 59 | Профком | 3 эт. | 1 | 0 | 0 | 1 | 0 | сплит
657 | MITSUBISHI HEAVY SRK 40 HG | 5 | г.Уфа, Гоголя, 59 | ОВДЗиПВ | 3 эт. | 1 | 0 | 0 | 1 | 0 | сплит
658 | GENERAL ASH12USCCW | 3 | г.Уфа, Гоголя, 59 | Абон.отдел (телеграф) | 3 эт. | 1 | 0 | 0 | 1 | 0 | сплит
659 | GENERAL ASH9RSJCW | 2 | г.Уфа, Гоголя, 59 | Цех РП, ОДЭС | 3 эт. | 1 | 0 | 0 | 1 | 0 | сплит
660 | GENERAL ASH9RSJCW | 2 | г.Уфа, Гоголя, 59 | Энергетик, ГОиЧС | 3 эт. | 1 | 0 | 0 | 1 | 0 | сплит
661 | GENERAL ASH12USCCW | 3 | г.Уфа, Гоголя, 59 | Комната отдыха директора | 2 эт. | 1 | 0 | 0 | 1 | 0 | сплит
662 | GENERAL AUG18R | 5 | г.Уфа, Гоголя, 59 | Кабинет директора | 2 эт. | 1 | 0 | 0 | 1 | 0 | кассет.
663 | GENERAL ASH12USCCW | 3 | г.Уфа, Гоголя, 59 | Кабинет 1 заместителя директора | 2 эт. | 1 | 0 | 0 | 1 | 0 | сплит
664 | DAIKIN FT50 | 5 | г.Уфа, Гоголя, 59 | Приемная ГПИ | 2 эт. | 1 | 0 | 0 | 1 | 0 | сплит
665 | GENERAL ASH14FSBCW | 3 | г.Уфа, Гоголя, 59 | ГПИ | 2 эт. | 1 | 0 | 0 | 1 | 0 | сплит
666 | GENERAL ASH14FSBCW | 3 | г.Уфа, Гоголя, 59 | Гр. корпор. клиентов | 2 эт. | 1 | 0 | 0 | 1 | 0 | сплит
667 | GENERAL AUG25ALD-W | 5 | г.Уфа, Гоголя, 59 | Договорный отдел | 2 эт. | 1 | 0 | 0 | 1 | 0 | сплит
668 | GENERAL ASH14FSBCW | 3 | г.Уфа, Гоголя, 59 | ОВДЗПВ | 2 эт. | 1 | 0 | 0 | 1 | 0 | сплит
669 | GENERAL ASH14FSBCW | 3 | г.Уфа, Гоголя, 59 | ОВДЗПВ | 2 эт. | 1 | 0 | 0 | 1 | 0 | сплит
670 | GENERAL ASH12USCCW | 3 | г.Уфа, Гоголя, 59 | Бухгалтерия | 2 эт. | 1 | 0 | 0 | 1 | 0 | сплит
671 | GENERAL ASH9RSJCW | 2 | г.Уфа, Гоголя, 59 | Бухгалтерия | 2 эт. | 1 | 0 | 0 | 1 | 0 | сплит
672 | MEDIA | 3 | г.Уфа, Гоголя, 59 | АХО | 2 эт. | 1 | 0 | 0 | 1 | 0 | сплит
673 | GENERAL ASH9RSJCW | 2 | г.Уфа, Гоголя, 59 | Охр.тр., вед.юрисконсульт | 2 эт. | 1 | 0 | 0 | 1 | 0 | сплит
674 | GENERAL ASH9RSJCW | 2 | г.Уфа, Гоголя, 59 | Зам.по общим вопросам | 2 эт. | 1 | 0 | 0 | 1 | 0 | сплит
675 | GENERAL ASH9RSJCW | 2 | г.Уфа, Гоголя, 59 | Зам.по сервис.обслуживанию | 2 эт. | 1 | 0 | 0 | 1 | 0 | сплит
676 | GENERAL ASH9RSJCW | 2 | г.Уфа, Гоголя, 59 | Цех РП,ОДЭС | 2 эт. | 1 | 0 | 0 | 1 | 0 | сплит
677 | MEDIA | 2 | г.Уфа, Гоголя, 59 | ОК | 2 эт. | 1 | 0 | 0 | 1 | 0 | сплит
678 | GENERAL ASH14USBCW | 3 | г.Уфа, Гоголя, 59 | ОЭиФ | 2 эт. | 1 | 0 | 0 | 1 | 0 | сплит
679 | Предпотолочный AMEDIA | 12 | г.Уфа, Гоголя, 59 | выпрямительная | 2008, 3 эт. | 1 | 0 | 0 | 1 | 0 | канал.
680 | DAIKIN FTY-35 | 3 | г.Уфа, Правды, 19 | АТС-227 | 2004, 3 эт. | 1 | 0 | 0 | 1 | 0 | сплит
681 | DAIKIN FTY-35 | 3 | г.Уфа, Правды, 19 | АТС-227 | 2004, 3 эт. | 1 | 0 | 0 | 1 | 0 | сплит
682 | GREE-24 | 6 | г.Уфа, Правды, 19 | СП-227 | 2008, 3 эт. | 1 | 0 | 0 | 1 | 0 | сплит
683 | GREE-24 | 6 | г.Уфа, Правды, 19 | СП-227 | 2008, 3 эт. | 1 | 0 | 0 | 1 | 0 | сплит
684 | GREE-24 | 6 | г.Уфа, Правды, 19 | АТС-227 | 2004, 3 эт. | 1 | 0 | 0 | 1 | 0 | сплит
685 | GREE-24 | 5 | г.Уфа, Правды, 19 | АТС-227 | 2013, 3 эт. | 1 | 0 | 0 | 1 | 0 | сплит
686 | GREE-18 | 5 | г.Уфа, Халтурина, 30 | АТС-277 | 2011, 3 эт. | 1 | 0 | 0 | 1 | 0 | сплит
687 | SANYO SAP-K-91 | 3 | г.Уфа, Халтурина, 30 | АТС-277 | 2001, 3 эт. | 1 | 0 | 0 | 1 | 0 | сплит
688 | GREE-18 | 6 | г.Уфа, Халтурина, 30 | АТС-277 | 2007, 3 эт. | 1 | 0 | 0 | 1 | 0 | сплит
689 | BALU | 3 | г.Уфа, Халтурина, 30 | АТС-277 | 2006, 3 эт. | 1 | 0 | 0 | 1 | 0 | сплит
690 | SANYO SAP-K-91 | 3 | г.Уфа, Халтурина, 30 | Выпрямительная | 2001, 3 эт. | 1 | 0 | 0 | 1 | 0 | сплит
691 | KENTATSU 70 | 7 | г.Уфа, Халтурина, 30 | Выпрямительная | 2014 3 эт. | 1 | 0 | 0 | 1 | 0 | сплит
692 | GREE-24 | 5 | г.Уфа, Халтурина, 30 | СП-277 | 2012, 3 эт. | 1 | 0 | 0 | 1 | 0 | сплит
693 | GREE-18 | 5 | г.Уфа, Халтурина, 30 | СП-277 | 2009, 3 эт | 1 | 0 | 0 | 1 | 0 | сплит
694 | GREE-24 | 6 | г.Уфа, Халтурина, 30 | АТС-277 | 2013, 3 эт. | 1 | 0 | 0 | 1 | 0 | сплит
695 | GREE-20 | 20 | г.Уфа, Победы, 21/1 | АТС-260 | 2011, 2 эт. | 1 | 0 | 0 | 1 | 0 | канал.
696 | GREE-FRG-16 | 16 | г.Уфа, Победы, 21/1 | Выпрямительная | 2013 1 эт. | 1 | 0 | 0 | 1 | 0 | канал.
697 | GREE-20 | 20 | г.Уфа, Победы, 21/1 | АТС-260 | 2012, 2 эт. | 1 | 0 | 0 | 1 | 0 | канал.
698 | GREE-09 | 2 | г.Уфа, Победы, 21/1 | Опер..АТС-260 | 2011, 2 эт. | 1 | 0 | 0 | 1 | 0 | сплит
699 | GREE-12 | 3 | г.Уфа, Победы, 21/1 | КРОСС | 2011, 2 эт. | 1 | 0 | 0 | 1 | 0 | сплит
700 | GREE-GFR-42 | 12 | г.Уфа, Победы, 21/1 | СП-260 | 2011, 2 эт. | 1 | 0 | 0 | 1 | 0 | канал.
701 | KENTATSU 160 | 16 | г.Уфа, Победы, 21/1 | СП-260 | 2014 2 эт. | 1 | 0 | 0 | 1 | 0 | колонн.
702 | VECTRA-42 | 12 | г.Уфа, Победы, 21/1 | СП-260 | 2009, 2 эт. | 1 | 0 | 0 | 1 | 0 | канал.
703 | GREE-20 | 20 | г.Уфа, Гагарина, 39/2 | АТС-230 | 2011, 3 эт. | 1 | 0 | 0 | 1 | 0 | канал.
704 | GREE-09 | 2 | г.Уфа, Гагарина, 39/2 | Опер..АТС-230 | 2011, 3 эт. | 1 | 0 | 0 | 1 | 0 | сплит
705 | GREE-12 | 3 | г.Уфа, Гагарина, 39/2 | КРОСС | 2011, 3 эт. | 1 | 0 | 0 | 1 | 0 | сплит
706 | GREE-18 | 5 | г.Уфа, Гагарина, 39/2 | СП-230 | 2009, 3 эт | 1 | 0 | 0 | 1 | 0 | сплит
707 | GREE-24 | 6 | г.Уфа, Гагарина, 39/2 | СП-230 | 2011, 3 эт. | 1 | 0 | 0 | 1 | 0 | сплит
708 | SANYO SAP-K-181 | 5 | г.Уфа, Борисоглебская, 41 | АТС-265 | 2001, 3 эт. | 1 | 0 | 0 | 1 | 0 | сплит
709 | SANYO SAP-K-181 | 5 | г.Уфа, Борисоглебская, 41 | АТС-265 | 2001, 3 эт. | 1 | 0 | 0 | 1 | 0 | сплит
710 | GREE-18 | 5 | г.Уфа, Борисоглебская, 41 | АТС-265 | 2006, 3 эт. | 1 | 0 | 0 | 1 | 0 | сплит
711 | GREE-24 | 6 | г.Уфа, Борисоглебская, 41 | АТС-265 | 2007, 3 эт. | 1 | 0 | 0 | 1 | 0 | сплит
712 | GREE-24 | 6 | г.Уфа, Борисоглебская, 41 | СП-265 | 2013, 3 эт. | 1 | 0 | 0 | 1 | 0 | сплит
713 | Канальный | 12 | г.Уфа, Борисоглебская, 41 | АТС-265 | 2011, 3 эт. | 1 | 0 | 0 | 1 | 0 | канал.
714 | KENTATSU-70 | 7 | г.Уфа, Борисоглебская, 41 | АТС-265 | 2008, 3 эт. | 1 | 0 | 0 | 1 | 0 | колонн.
715 | KENTATSU 160 | 16 | г.Уфа, Борисоглебская, 41 | АТС-265 | 2014, 3 эт. | 1 | 0 | 0 | 1 | 0 | колонн.
716 | GREE-09 | 2 | г.Уфа, Борисоглебская, 41 | Опер..АТС-265 | 2011, 3 эт. | 1 | 0 | 0 | 1 | 0 | сплит
717 | GREE-24 | 6 | г.Уфа, Борисоглебская, 41 | СП-265 | 2009, 3 эт. | 1 | 0 | 0 | 1 | 0 | сплит
718 | KENTATSU 160 | 16 | г.Уфа, Борисоглебская, 41 | СП-265 | 2014, 3 эт. | 1 | 0 | 0 | 1 | 0 | колонн.
719 | GREE-18 | 5 | г.Уфа, Борисоглебская, 41 | Радиоузел | 2009, 3 эт. | 1 | 0 | 0 | 1 | 0 | сплит
720 | GREE KFR-45 | 4 | г.Уфа, Борисоглебская, 41 | Радиоузел | 2004, 3 эт. | 1 | 0 | 0 | 1 | 0 | сплит
721 | GREE-12 | 3 | г.Уфа, Борисоглебская, 41 | КРОСС | 2011, 3 эт. | 1 | 0 | 0 | 1 | 0 | сплит
722 | GREE-12 | 3 | г.Уфа, Т.Янаби, 32/1 | КРОСС | 2011, 3 эт. | 1 | 0 | 0 | 1 | 0 | сплит
723 | GREE-24 | 6 | г.Уфа, Т.Янаби, 32/1 | Радиоузел | 2011, 3 эт. | 1 | 0 | 0 | 1 | 0 | сплит
724 | KENTATSU 160 | 16 | г.Уфа, Т.Янаби, 32/1 | выпрямительная | 2014, 2 эт. | 1 | 0 | 0 | 1 | 0 | колонн.
725 | DAIKIN FHYB-12 | 12 | г.Уфа, Кирова, 105 | АТС-252 | 2001, 3 эт. | 1 | 0 | 0 | 1 | 0 | канал.
726 | GREE-FRG-7.5 | 7 | г.Уфа, Кирова, 105 | АТС-252 | 2006, 3 эт. | 1 | 0 | 0 | 1 | 0 | канал.
727 | GREE-FRG-7.5 | 7 | г.Уфа, Кирова, 105 | АТС-252 | 2006, 3 эт. | 1 | 0 | 0 | 1 | 0 | канал.
728 | GREE-FRG-20 | 20 | г.Уфа, Кирова, 105 | АТС-252 | 2009, 3 эт. | 1 | 0 | 0 | 1 | 0 | канал.
729 | GREE-24 |  | г.Уфа, Кирова, 105 | СП-252 | 2014, 3 эт. | 1 | 0 | 0 | 1 | 0 | сплит
730 | KENTATSU 160 | 16 | г.Уфа, Кирова, 105 | СП-252 | 2014, 3 эт. | 1 | 0 | 0 | 1 | 0 | колонн.
731 | GREE-24 |  | г.Уфа, Кирова, 105 | СП-252 | 2014, 3 эт. | 1 | 0 | 0 | 1 | 0 | сплит
732 | DAIKIN FTK-25 | 3 | г.Уфа, Кирова, 105 | Сервер | 2007, 5 эт. | 1 | 0 | 0 | 1 | 0 | сплит
733 | GREE-FRG-16 | 16 | г.Уфа, Кирова, 105 | СП-252 | 2013, 3 эт. | 1 | 0 | 0 | 1 | 0 | канал.
734 | KENTATSU 160 | 16 | г.Уфа, Кирова, 105 | выпрямительная | 2014, 1 эт. | 1 | 0 | 0 | 1 | 0 | колонн.
735 | KENTATSU 35 | 3 | г.Уфа, Кирова, 105 | серверная | 2014, 5 эт. | 1 | 0 | 0 | 1 | 0 | сплит
736 | SANYO SAP-K-91 | 2 | г.Уфа, Сельская, 8/2 | АТС-267 | 2001, 2 эт. | 1 | 0 | 0 | 1 | 0 | сплит
737 | GREE-18 | 5 | г.Уфа, Сельская, 8/2 | АТС-267 | 2013, 2 эт. | 1 | 0 | 0 | 1 | 0 | сплит
738 | GREE-18 | 5 | г.Уфа, Сельская, 8/2 | АТС-267 | 2013, 2 эт. | 1 | 0 | 0 | 1 | 0 | сплит
739 | GREE-24 | 6 | г.Уфа, Сельская, 8/2 | АТС-267 | 2009, 2 эт. | 1 | 0 | 0 | 1 | 0 | сплит
740 | SANYO SAP-K-91 | 2 | г.Уфа, Сельская, 8/2 | АТС-267 | 2001, 2 эт. | 1 | 0 | 0 | 1 | 0 | сплит
741 | GREE-18 | 5 | г.Уфа, Ахметова, 316/3 | КРОСС | 2011, 2 эт. | 1 | 0 | 0 | 1 | 0 | сплит
742 | GREE-24 | 6 | г.Уфа, Ахметова, 316/3 | АТС-278 | 2012, 2 эт. | 1 | 0 | 0 | 1 | 0 | сплит
743 | KENTATSU-70 | 7 | г.Уфа, Ахметова, 316/3 | АТС-278 | 2008, 2 эт. | 1 | 0 | 0 | 1 | 0 | колонн.
744 | SANYO SAP-K-71 | 3 | г.Уфа, Ахметова, 316/3 | АТС-278 | 2001, 2 эт. | 1 | 0 | 0 | 1 | 0 | сплит
745 | DAIKIN FTK-25 | 3 | г.Уфа, Луганская, 37а | АТС-244 | 2004, 2 эт. | 1 | 0 | 0 | 1 | 0 | сплит
746 | DAIKIN FTK-25 | 3 | г.Уфа, Луганская, 37а | АТС-244 | 2004, 2 эт. | 1 | 0 | 0 | 1 | 0 | сплит
747 | DAIKIN FTK-25 | 3 | г.Уфа, Луганская, 37а | АТС-244 | 2004, 2 эт. | 1 | 0 | 0 | 1 | 0 | сплит
748 | GREE-24 | 6 | г.Уфа, Луганская, 37а | АТС-244 | 2007, 2 эт. | 1 | 0 | 0 | 1 | 0 | сплит
749 | GREE-FRG-7.5 | 7 | г.Уфа, Луганская, 37а | АТС-237 | 2005, 2 эт. | 1 | 0 | 0 | 1 | 0 | канал.
750 | GREE-FRG-7.5 | 7 | г.Уфа, Луганская, 37а | АТС-237 | 2005, 2 эт. | 1 | 0 | 0 | 1 | 0 | канал.
751 | KENTATSU-35 | 3 | г.Уфа, Луганская, 37а | операторская | 2014, 2 эт. | 1 | 0 | 0 | 1 | 0 | колонн.
752 | GREE-FRG-20 | 20 | г.Уфа, Луганская, 37а | АТС-237 | 2009, 2 эт. | 1 | 0 | 0 | 1 | 0 | канал.
753 | DAIKIN FHYB-12 | 12 | г.Уфа, Луганская, 37а | АТС-237 | 2001, 2 эт. | 1 | 0 | 0 | 1 | 0 | канал.
754 | KENTATSU-35 | 3 | г.Уфа, Луганская, 37а | операторская | 2014, 4 эт. | 1 | 0 | 0 | 1 | 0 | колонн.
755 | JAX | 3 | г.Уфа, Луганская, 37а | СП-237 | 2005, 2 эт. | 1 | 0 | 0 | 1 | 0 | сплит
756 | JAX | 3 | г.Уфа, Луганская, 37а | СП-237 | 2005, 2 эт. | 1 | 0 | 0 | 1 | 0 | сплит
757 | GREE-24 | 6 | г.Уфа, Луганская, 37а | СП-237 | 2009, 5 эт. | 1 | 0 | 0 | 1 | 0 | сплит
758 | GREE-FRG-16 | 16 | г.Уфа, Луганская, 37а | Выпрямительная | 2013, 3 эт. | 1 | 0 | 0 | 1 | 0 | канал.
759 | GREE-24 | 6 | г.Уфа, Луганская, 37а | вынос АТС-278 | 2013, 3 эт. | 1 | 0 | 0 | 1 | 0 | сплит
760 | GREE-12 | 3 | г.Уфа, Луганская, 37а | КРОСС | 2011, 3 эт. | 1 | 0 | 0 | 1 | 0 | сплит
761 | SANYO SAP-K-121 | 3 | г.Уфа, Российская, 19 | АТС-233 | 2002, 2 эт. | 1 | 0 | 0 | 1 | 0 | сплит
762 | SANYO SAP-K-121 | 3 | г.Уфа, Российская, 19 | АТС-233 | 2002, 2 эт. | 1 | 0 | 0 | 1 | 0 | сплит
763 | DAIKIN 35 | 3 | г.Уфа, Российская, 19 | АТС-233 | 2007, 2 эт. | 1 | 0 | 0 | 1 | 0 | сплит
764 | GREE -505 | 5 | г.Уфа, Российская, 19 | АТС-233 | 2005, 2 эт. | 1 | 0 | 0 | 1 | 0 | кассет.
765 | GREE-FRG-20 | 20 | г.Уфа, Российская, 19 | АТС-233 | 2009, 2 эт. | 1 | 0 | 0 | 1 | 0 | канал.
766 | GREE-FRG-10 | 10 | г.Уфа, Российская, 19 | АТС-233 | 2007, 2 эт. | 1 | 0 | 0 | 1 | 0 | канал.
767 | GREE-FRG-7.5 | 7 | г.Уфа, Российская, 19 | АТС-233 | 2007, 2 эт. | 1 | 0 | 0 | 1 | 0 | канал.
768 | GREE-FRG-5.0 | 5 | г.Уфа, Российская, 19 | АТС-233 | 2007, 2 эт. | 1 | 0 | 0 | 1 | 0 | канал.
769 | GREE-24 | 6 | г.Уфа, Российская, 19 | АТС-233 | 2009, 2 эт. | 1 | 0 | 0 | 1 | 0 | сплит
770 | GREE-24 | 6 | г.Уфа, Российская, 19 | АТС-233 | 2009, 2 эт. | 1 | 0 | 0 | 1 | 0 | сплит
771 | KENTATSU 160 | 16 | г.Уфа, Российская, 19 | АТС-233 | 2014, 2 эт. | 1 | 0 | 0 | 1 | 0 | колонн.
772 | KENTATSU 160 | 16 | г.Уфа, Российская, 19 | транзитный узел | 2014, 2 эт. | 1 | 0 | 0 | 1 | 0 | колонн.
773 | KENTATSU 70 | 7 | г.Уфа, Российская, 19 | выпрямительная 2эт. | 2014, 2 эт. | 1 | 0 | 0 | 1 | 0 | сплит
774 | GREE-24 | 6 | г.Уфа, Российская, 19 | СП-233 | 2008, 3 эт. | 1 | 0 | 0 | 1 | 0 | сплит
775 | GREE-24 | 6 | г.Уфа, Российская, 19 | СП-233 | 2008, 3 эт. | 1 | 0 | 0 | 1 | 0 | сплит
776 | GREE-18 | 5 | г.Уфа, Российская, 19 | Опер.АТС-233 | 2010, 2 эт. | 1 | 0 | 0 | 1 | 0 | сплит
777 | GREE-24 | 6 | г.Уфа, Горбатова, 3 | Концентратор | 2013, 1 эт. | 1 | 0 | 0 | 1 | 0 | сплит
778 | GREE-24 | 6 | г.Уфа, Горбатова, 3 | Концентратор | 2012, 1 эт. | 1 | 0 | 0 | 1 | 0 | сплит
779 | GREE-18 | 6 | г.Уфа, Менделеева, 9 | Концентратор | 2013, 1 эт. | 1 | 0 | 0 | 1 | 0 | сплит
780 | DAIKIN -35 | 3 | г.Уфа, Менделеева, 9 | Концентратор | 2004, 1 эт. | 1 | 0 | 0 | 1 | 0 | сплит
781 | KENTATSU-61 | 6 | г.Уфа, Х.Давлетшиной, 18 | Концентратор | 2008, 1 эт. | 1 | 0 | 0 | 1 | 0 | сплит
782 | GREE-24 | 6 | г.Уфа, Х.Давлетшиной, 18 | Концентратор | 2013, 1 эт. | 1 | 0 | 0 | 1 | 0 | сплит
783 | KENTATSU-61 | 6 | г.Уфа, Х.Давлетшиной, 18 | Концентратор | 2008, 1 эт. | 1 | 0 | 0 | 1 | 0 | сплит
784 | GREE-12 | 3 | г.Уфа, Сун-Янт-Сена | Мини АТС | 2009, Чердак | 1 | 0 | 0 | 1 | 0 | сплит
785 | GREE-24 | 6 | г.Уфа, Кусимова 15/1 | Вынос АТС | 2010, Лоджия | 1 | 0 | 0 | 1 | 0 | сплит
786 | GREE-24 | 6 | г.Уфа, Кусимова 15/1 | Вынос АТС | 2013, 1 эт. | 1 | 0 | 0 | 1 | 0 | сплит
787 | GREE-18 | 5 | г.Уфа, С.Перовской, 50 | Вынос АТС | 2013, 1 эт. | 1 | 0 | 0 | 1 | 0 | сплит
788 | GREE-24 | 6 | г.Уфа, С.Перовской, 50 | Вынос АТС | 2010, 1 эт. | 1 | 0 | 0 | 1 | 0 | сплит
789 | GREE-09 | 2 | г.Уфа, Высотная, 14/2 | Вынос АТС | 2008, 2 эт. | 1 | 0 | 0 | 1 | 0 | сплит
790 | SAMSUNG SH07 | 2 | г.Уфа, К.Маркса, 56 | Вынос АТС | 2010, 1 эт. | 1 | 0 | 0 | 1 | 0 | сплит
791 | SANYO SAP-K-121 | 3 | г.Уфа, Айская, 69/2а | Радиоузел | 2002, 2 эт. | 1 | 0 | 0 | 1 | 0 | сплит
792 | GREE-18 | 5 | Уфимский ЦЭС п. Николаевка | АТС(арен.помещ) | 2012, 1 эт. | 1 | 0 | 0 | 1 | 0 | сплит
793 | GREE-18 | 5 | Уфимский ЦЭС п. Вавилово | КУС | 2012, 1 эт. | 1 | 0 | 0 | 1 | 0 | сплит
794 | GREE-18 | 5 | Уфимский ЦЭС п. Кумлекуль | КУС | 2012, 1 эт. | 1 | 0 | 0 | 1 | 0 | сплит
795 | GREE-18 | 5 | Уфимский ЦЭС п. Кармасан | КУС | 2012, 1 эт. | 1 | 0 | 0 | 1 | 0 | сплит
796 | GREE-18 | 5 | Уфимский ЦЭС п. Ягодная Поляна | КУС | 2012, 1 эт. | 1 | 0 | 0 | 1 | 0 | сплит
797 | GREE-18 | 5 | Уфимский ЦЭС п. Миловка | АТС(арен.помещ) | 2012, 1 эт. | 1 | 0 | 0 | 1 | 0 | сплит
798 | GREE-18 | 5 | Уфимский ЦЭС п. Дмитриевка | АТС(арен.помещ) | 2012, 1 эт. | 1 | 0 | 0 | 1 | 0 | сплит
799 | GREE-18 | 5 | Уфимский ЦЭС п. Атаевка | КУС | 2012, 1 эт. | 1 | 0 | 0 | 1 | 0 | сплит
800 | GREE-18 | 5 | Уфимский ЦЭС п. Локотки | КУС | 2012, 1 эт. | 1 | 0 | 0 | 1 | 0 | сплит
801 | GREE-18 | 5 | Уфимский ЦЭС п. Цветы Башкирии | КУС | 2012, 1 эт. | 1 | 0 | 0 | 1 | 0 | сплит
802 | GREE-18 | 5 | Уфимский ЦЭС п. Мокроусово | КУС | 2012, 1 эт. | 1 | 0 | 0 | 1 | 0 | сплит
803 | GREE-18 | 5 | Уфимский ЦЭС п. Искино | КУС | 2012, 1 эт. | 1 | 0 | 0 | 1 | 0 | сплит
804 | GREE-18 | 5 | Уфимский ЦЭС п. Таптыково | КУС | 2012, 1 эт. | 1 | 0 | 0 | 1 | 0 | сплит
805 | GREE-18 | 5 | Уфимский ЦЭС п. Булгаково | АТС(арен.помещ) | 2012, 1 эт. | 1 | 0 | 0 | 1 | 0 | сплит
806 | GREE-18 | 5 | Уфимский ЦЭС п. Старые Черкасы | КУС | 2012, 1 эт. | 1 | 0 | 0 | 1 | 0 | сплит
807 | GREE-18 | 5 | Уфимский ЦЭС п. Старые Турбослы | КУС | 2012, 1 эт. | 1 | 0 | 0 | 1 | 0 | сплит
808 | GREE-18 | 5 | Уфимский ЦЭС п. Новые Черкасы | КУС | 2012, 1 эт. | 1 | 0 | 0 | 1 | 0 | сплит
809 | GREE-18 | 5 | Уфимский ЦЭС п. Русский Юрмаш | КУС | 2012, 1 эт. | 1 | 0 | 0 | 1 | 0 | сплит
810 | GREE-18 | 5 | Уфимский ЦЭС п. Юматово(деревня) | КУС | 2012, 1 эт. | 1 | 0 | 0 | 1 | 0 | сплит
811 | GREE-18 | 5 | Уфимский ЦЭС п. Мармылево | КУС | 2012, 1 эт. | 1 | 0 | 0 | 1 | 0 | сплит
812 | GREE-09 | 3 | Уфимский ЦЭС п. 8 Марта | АТС(арен.помещ) | 2011, 1 эт. | 1 | 0 | 0 | 1 | 0 | сплит
813 | GREE-18 | 5 | Уфимский ЦЭС п. Жуково | КУС | 2012, 1 эт. | 1 | 0 | 0 | 1 | 0 | сплит
814 | GREE-18 | 5 | Уфимский ЦЭС п. Баланово | КУС | 2012, 1 эт. | 1 | 0 | 0 | 1 | 0 | сплит
815 | GREE-18 | 5 | Уфимский ЦЭС п. Нурлино | КУС | 2012, 1 эт. | 1 | 0 | 0 | 1 | 0 | сплит
816 | GREE-09 | 3 | Уфимский ЦЭС п. Чесноковка(гора) | КУС | 2012, 1 эт. | 1 | 0 | 0 | 1 | 0 | сплит
817 | GREE-18 | 5 | Уфимский ЦЭС п. Максимовка | КУС | 2012, 1 эт. | 1 | 0 | 0 | 1 | 0 | сплит
818 | GREE-18 | 5 | Уфимский ЦЭС п. Михайловка(гора) | КУС | 2012, 1 эт. | 1 | 0 | 0 | 1 | 0 | сплит
819 | GREE-18 | 5 | Уфимский ЦЭС п. Зубово | КУС | 2006, 1 эт. | 1 | 0 | 0 | 1 | 0 | сплит
820 | GREE-18 | 5 | Уфимский ЦЭС п. Зубово-2 | КУС | 2012, 1 эт. | 1 | 0 | 0 | 1 | 0 | сплит
821 | GREE-18 | 5 | Уфимский ЦЭС п. Тимашево | КУС | 2012, 1 эт. | 1 | 0 | 0 | 1 | 0 | сплит
822 | GREE-18 | 5 | Уфимский ЦЭС п. Уптино | КУС | 2012, 1 эт. | 1 | 0 | 0 | 1 | 0 | сплит
823 | GREE-18 | 5 | Уфимский ЦЭС п. Юматово(Станция) | КУС | 2012, 1 эт. | 1 | 0 | 0 | 1 | 0 | сплит
824 | GREE-18 | 5 | Уфимский ЦЭС п. Нижегородка | КУС | 2012, 1 эт. | 1 | 0 | 0 | 1 | 0 | сплит
825 | GREE-18 | 5 | Уфимский ЦЭС п. Чесноковка | КУС | 2012, 1 эт. | 1 | 0 | 0 | 1 | 0 | сплит
826 | GREE-18 | 5 | Уфимский ЦЭС п. Чернолесовский | КУС | 2012, 1 эт. | 1 | 0 | 0 | 1 | 0 | сплит
827 | DAIKIN -35 | 3 | Уфимский ЦЭС п. Мелькомбинат | АТС(арен.помещ) | 2012, 1 эт. | 1 | 0 | 0 | 1 | 0 | сплит
828 | SANYO-K-181 | 5 | Уфимский ЦЭС п. Михайловка | АТС(арен.помещ) | 2012, 1 эт. | 1 | 0 | 0 | 1 | 0 | сплит
829 | SANYO-K-91 | 3 | Уфимский ЦЭС п. Геофизик | КУС | 2012, 1 эт. | 1 | 0 | 0 | 1 | 0 | сплит
830 | GREE-12 | 3 | Уфимский ЦЭС п.Князево | КУС | 2013, 1 эт. | 1 | 0 | 0 | 1 | 0 | сплит
831 | GREE-12 | 3 | Уфимский ЦЭС п.Жилино | КУС | 2013, 1 эт. | 1 | 0 | 0 | 1 | 0 | сплит
832 | GREE-12 | 3 | Уфимский ЦЭС п.Искино | КУС | 2013, 1 эт. | 1 | 0 | 0 | 1 | 0 | сплит
833 | GREE-12 | 3 | Уфимский ЦЭС п.Булгаково | КУС | 2013, 1 эт. | 1 | 0 | 0 | 1 | 0 | сплит
834 | GREE-12 | 3 | Уфимский ЦЭС п.Камышлы | КУС | 2013, 1 эт. | 1 | 0 | 0 | 1 | 0 | сплит
835 | GREE-12 | 3 | Уфимский ЦЭС п.Шмитово | КУС | 2013, 1 эт. | 1 | 0 | 0 | 1 | 0 | сплит
836 | GREE-12 | 3 | Уфимский ЦЭС п.Базелеевка | КУС | 2013, 1 эт. | 1 | 0 | 0 | 1 | 0 | сплит
837 | GREE-12 | 3 | Уфимский ЦЭС п.Лекаревка | КУС | 2013, 1 эт. | 1 | 0 | 0 | 1 | 0 | сплит
838 | GREE-12 | 3 | Уфимский ЦЭС п.Асаново | КУС | 2013, 1 эт. | 1 | 0 | 0 | 1 | 0 | сплит
839 | GREE-12 | 3 | Уфимский ЦЭС п.Юматово | КУС | 2013, 1 эт. | 1 | 0 | 0 | 1 | 0 | сплит
840 | GREE-12 | 3 | Уфимский ЦЭС п.Нагаево | КУС | 2013, 1 эт. | 1 | 0 | 0 | 1 | 0 | сплит
841 | GREE-12 | 3 | Уфимский ЦЭС ул. Правды,17 | офис. пом. | 2013, 2 эт. | 1 | 0 | 0 | 1 | 0 | сплит
842 | Weiss Klimatechnic FVK-50.6 | 30 | г.Уфа, Рабкоров, 6/1 | АТС-254 | 1997, 2 эт. | 1 | 0 | 0 | 1 | 0 | сплит
843 | Weiss Klimatechnic FVK-50.6 | 30 | г.Уфа, Рабкоров, 6/1 | АТС-254 | 1997, 2 эт. | 1 | 0 | 0 | 1 | 0 | сплит
844 | GREE-GFR-42 | 12 | г.Уфа, Рабкоров, 6/1 | АТС-254 | 2011, 2 эт. | 1 | 0 | 0 | 1 | 0 | канал.
845 | GREE-18 | 5 | г.Уфа, Рабкоров, 6/1 | Опер..АТС-230 | 2011, 2 эт. | 1 | 0 | 0 | 1 | 0 | сплит
846 | GREE-18 | 5 | г.Уфа, Рабкоров, 6/1 | КРОСС | 2011, 2 эт. | 1 | 0 | 0 | 1 | 0 | сплит
847 | GREE-24 | 6 | г.Уфа, Рабкоров, 6/1 | СП-254 | 2011, 2 эт. | 1 | 0 | 0 | 1 | 0 | сплит
848 | GREE-24 | 6 | г.Уфа, Рабкоров, 6/1 | СП-254 | 2011, 2 эт. | 1 | 0 | 0 | 1 | 0 | сплит
849 | MITSUBISHI SRK40HG | 4 | г.Уфа, Борисоглебская, 41 | РП-5 | 1 эт. | 1 | 0 | 0 | 1 | 0 | сплит
850 | LG 0560 | 3 | г.Уфа, Борисоглебская, 41 | РП-5 | 1 эт. | 1 | 0 | 0 | 1 | 0 | сплит
851 | KENTATSU KSVP53HFDN1/KSUN53HFDN1 | 5 | г.Уфа, Ленина, 32 | РП1 | 1 эт. | 1 | 0 | 0 | 1 | 0 | кассет.
852 | MITSUBISHI ELECTRIC PLA-RP-125, | 5 | г.Уфа, Ленина, 32 | РП1 | 1 эт. | 1 | 0 | 0 | 1 | 0 | сплит
853 | MITSUBISHI ELECTRIC PLA-RP-125, | 5 | г.Уфа, Ленина, 32 | РП1 | 1 эт. | 1 | 0 | 0 | 1 | 0 | сплит
854 | TOSHIBA RAS-07SKHP-ES | 2 | г.Уфа, Российская, 19 | РП3 | 1 эт. | 1 | 0 | 0 | 1 | 0 | сплит
855 | TOSHIBA RAS-07SKHP-ES | 2 | г.Уфа, Победы, 21/1 | РП11 | 1 эт. | 1 | 0 | 0 | 1 | 0 | сплит
856 | TOSHIBA RAS-07SKHP-ES | 2 | г.Уфа, Победы, 21/1 | сл.доставки | 2 эт. | 1 | 0 | 0 | 1 | 0 | сплит
857 | TOSHIBA RAS-10SKHP-ES | 3 | г.Уфа, Победы, 21/1 | телеграф | 2 эт. | 1 | 0 | 0 | 1 | 0 | сплит
858 | McQuay 5kW | 5 | г.Уфа, Правды, 19 | РП24 | 1 эт. | 1 | 0 | 0 | 1 | 0 | сплит
859 | LG | 3 | г.Уфа, Правды, 19 | РП24 | 1 эт. | 1 | 0 | 0 | 1 | 0 | сплит
860 | GENERAL ASG24U 6.8kW | 7 | г.Уфа, Правды, 19 | РП24 | 1 эт. | 1 | 0 | 0 | 1 | 0 | сплит
861 | GENERAL ASР12USCCW | 3 | г.Уфа, Правды, 19 | РП24 | 1 эт. | 1 | 0 | 0 | 1 | 0 | сплит
862 | GENERAL ASH14UВ 4.25kW | 3 | г.Уфа, Гагарина, 39/2 | РП4 | 1 эт. | 1 | 0 | 0 | 1 | 0 | сплит
863 | TOSHIBA RAS-13SKHP-ES | 3 | г.Уфа, Кирова, 105 | РП2 | 1 эт. | 1 | 0 | 0 | 1 | 0 | сплит
Предельная сумма лота составляет: 1 989 716,00 руб. с НДС.
Объем может быть изменен на 30% без изменения стоимости единицы
Требуемые сроки поставки: |  |  | Работы должны быть выполнены не позднее 30 августа 2014 г.
Транспортировка товара: |  |  | Накладные расходы за счет поставщика
Особые условия |  |  | В стоимость работ включены накладные расходы и услуги грузоподъемных механизмов (автовышка и т.п.).
Гарантийные обязательства |  |  | не менее 12 месяцев
Инициатор закупки: |  |  | Хайруллин Р.Х.; (347) 250-66-85; r.hairullin@bashtel.ru
Контактное лицо по тех. Вопросам |  |  | Хайруллин Р.Х.; (347) 250-66-85; r.hairullin@bashtel.ru

## Лист1
| Согласовано | [5 empty] | Утверждаю
| Начальник участка ЭОиУ | [5 empty] | И.о. главного иненера
| Пупшев А.В. | [5 empty] | СТ МУЭС
| «___» «__________»20__г | [5 empty] | Султанов Т.Р.
«___» «__________»20__г
График
профилактических работ на оборудовании сстем вентиляции и кондиционирования ваоздуха по АТС на 2014 год
№ п/п | Наименование оборудования, марка кондиционера | Мощность, кВт | Инвентарный номер | Адрес установки кондиционера | Помещение установки кондиционера | Год выпуска высота установки внешнего блока | График оказания услуг
[7 empty] | Периодичность в год | Месяца и ТО
г. Стерлитамак
1 | Промышл.конд. "Carrier" FB4В/060 | 5(16) | 45/803872/1 | Сакко и Ванцетти, 23 | автозал АТС-21/25 | 2013, 8 м | 4 раза в год | 4 ТО1 | 6 ТО2 | 7 ТО3 | 9 ТО2
2 | Промышл.конд. "Carrier" FB4В/060 | 5(16) | 45/425377/2 | Сакко и Ванцетти, 23 | автозал АТС-21/25 | 2012, 8 м | 4 раза в год | 4 ТО1 | 6 ТО2 | 7 ТО3 | 9 ТО2
3 | Промышл.конд. "Carrier" FB4A/060 | 5(16) | 45/803872/3 | Сакко и Ванцетти, 23 | автозал АТС-21/25 | 2002, 8 м | Списан в 2013
4 | Промышл.конд. "Carrier" FB4В/060 | 5(16) | 45/425455 | Сакко и Ванцетти, 23 | автозал АТС-21/25 | 2013, 8 м | 4 раза в год | 4 ТО1 | 6 ТО2 | 7 ТО3 | 9 ТО2
5 | Бытов. конд Venterra VSC-18HR | 1,8(5,3) | 45/453282 | Сакко и Ванцетти, 23 | ПКП-5 | 2008,4 м | 2 раза в год | 4 ТО1 | 7 ТО2
6 | Промышл.конд. "Carrier" FB4A/060 | 5(16) | 45/453329 | Комм-кая, 30 | автозал АТС-22 | 2010, 4 м | 4 раза в год | 4 ТО1 | 5 ТО2 | 6 ТО3 | 7 ТО1
7 | Промышл.конд. "Carrier" FB4A/060 | 5(16) | 45/803873А | Комм-кая, 30 | автозал АТС-22 | 2002, 4 м | 4 раза в год | 4 ТО1 | 6 ТО2 | 7 ТО3 | 8 ТО1
8 | Промышл.конд. "Carrier" FB4A/060 | 5(16) | 45/803873Б | Комм-кая, 30 | автозал АТС-22 | 2002, 4 м | 4 раза в год | 4 ТО1 | 6 ТО2 | 7 ТО3 | 8 ТО1
9 | Бытов. конд. Elektra 12 | 2,2(4,2) | 45/4272/01 | Комм-кая, 30 | каб. Архив 2 этаж | 2013, 6 м | 2 раза в год | 8 ТО1 | 9 ТО2
10 | Бытов. Конд.Haier KFR-23 | 1,2(3,5) | 45/453219 | Комм-кая, 30 | склад | 2004, 9 м | 2 раза в год | 6 ТО1 | 8 ТО2
11 | Бытов. Конд.Haier KFR-23 | 1,2(3,5) | 45/453220 | Комм-кая, 30 | каб. 300, приемная | 2004, 9 м | 2 раза в год | 4 ТО1 | 5 ТО2
12 | Бытов. конд Venterra VSC-18HR | 1,8(5,3) | 45/453273 | Комм-кая, 30 | каб. ОИТ | 2007, 18 м | 2 раза в год | 4 ТО1 | 5 ТО2
13 | Бытов. конд Venterra VSC-18HR | 1,8(5,3) | 45/453274 | Комм-кая, 30 | каб. ОИТ | 2007, 18 м | 2 раза в год | 4 ТО1 | 5 ТО2
14 | Бытов. конд Venterra VSC-09HR | 0,8(2,6) | 45/453276/1 | Комм-кая, 30 | каб. 320, каб. Качества | 2007, 9 м | 2 раза в год | 6 ТО1 | 8 ТО2
15 | Бытов. конд Venterra VSU-18HR | 1,8(5,3) | 45/453276/2 | Комм-кая, 30 | каб. 315, каб Охр. труда | 2007, 9 м | 2 раза в год | 6 ТО1 | 8 ТО2
16 | Бытов. Кондиционер | 1,8(5,3) | 45/453276/3 | Комм-кая, 30 | каб. 305 | 2007, 9 м
17 | Полупром. конд. Dantex48 | 5(12) | 45/453268 | Комм-кая, 30 | ЛАЗ | 2008, 4 м | 4 раза в год | 4 ТО1 | 5 ТО2 | 7 ТО3 | 8 ТО1
18 | Полупром. конд Venterra VSO48HR | 5(12) | 45/453320 | Комм-кая, 30 | ЛАЗ | 2010, 4 м | 4 раза в год | 4 ТО1 | 5 ТО2 | 7 ТО3 | 8 ТО1
19 | Бытов. конд. LG 12 | 1,8(3,5) | 45/4274/01 | Комм-кая, 30 | каб. 312, профком | 2006, 9 м | 2 раза в год | 4 ТО1 | 5 ТО2
20 | оконного типа БК2300 | 1,2(2,3) | 45/424607/525 | Комм-кая, 30 | АТС-23 | 1993, 1,5 м | 2 раза в год | 5 ТО1 | 7 ТО2
21 | Бытов. конд Venterra VSC-12HR | 1,2(3,5) | 45/453311 | Комм-кая, 30 | каб. 215 (нач.ЦП) | 2009, 6 м | 2 раза в год | 7 ТО1 | 8 ТО2
22 | Бытов. конд Venterra VSC-12HR | 1,2(3,5) | 45/453316 | Комм-кая, 30 | каб. 214 (Цех прод.) | 2010, 6 м | 2 раза в год | 7 ТО1 | 8 ТО2
23 | Бытов. конд General Climate GC-CF36HR | 3,6(10) | 45/453330 | Комм-кая, 30 | АТС-41/29 СПУ | 2011, 4 м | 2 раза в год | 6 ТО1 | 8 ТО2
24 | Бытов. конд. Dunham-Bush WM-12GH | 1,2(3,5) | 45/453240 | Комм-кая, 30 | каб.202 Нач.станц цеха | 2013, 9 м | 2 раза в год | 8 ТО1 | 9 ТО2
25 | Бытов. конд. LG А 09 LH | 0,8(2,6) | 45/453264 | Комм-кая, 30 | каб. 318, зам. директора | 2007, 9 м | 2 раза в год | 4 ТО1 | 7 ТО2
26 | Бытов. конд. LG А 09 LH | 0,8(2,6) | 45/453280 | Комм-кая, 30 | каб.316, Гл. бухгалтер | 2007, 9 м | 2 раза в год | 4 ТО1 | 7 ТО2
27 | Бытов. конд. Matushima KFR-35GW | 1,2(3,5) | 45/453241 | Комм-кая, 30 | 1-ый этаж фойе | 2005, 4 м | 2 раза в год | 4 ТО1 | 7 ТО2
28 | Бытов. конд. Matushima KFR-35GW | 1,2(3,5) | 45/453242 | Комм-кая, 30 | Нач. охраны, 4 этаж | 2005, 12 м | 2 раза в год | 4 ТО1 | 5 ТО2
29 | Бытов. конд. Rolsen 18 | 1,8(5,3) | 45/453206 | Комм-кая, 30 | каб. 313, Архив | 2004, 9 м | 2 раза в год | 4 ТО1 | 5 ТО2
30 | Бытов. конд. Rolsen 18 | 1,8(5,3) | 45/453207 | Комм-кая, 30 | АТС-22 автозал | 2004, 9 м | 2 раза в год | 4 ТО1 | 5 ТО2
31 | Бытов. конд Venterra VSC-12HR | 1,2(3,5) | 45/453296 | Комм-кая, 30 | зам. ГТС | 2008, 12 м | 2 раза в год | 4 ТО1 | 5 ТО2
32 | Бытов. конд Venterra VSC-12HR | 1,2(3,5) | 45/453324 | Комм-кая, 30 | каб. 211 | 2010, 6 м | 2 раза в год | 4 ТО1 | 5 ТО2
33 | Бытов. конд Venterra VSC-18HR | 1,8(5,3) | 45/453265 | Комм-кая, 30 | ПКП-25 | 2007, 6 м | 2 раза в год | 4 ТО1 | 5 ТО2
34 | Бытов. конд. Carrier GX60 | 5,0(14) | 45/424834/568 | Комм-кая, 30 | АТС-23 | 2001, 4 м | 2 раза в год | 4 ТО1 | 5 ТО2
35 | Бытов. Конд. Chicco MCA-12 | 1,8(3,5) | 45/453331 | Комм-кая, 30 | ПКП-25 | 2011, 6 м | 2 раза в год | 4 ТО1 | 5 ТО2
36 | Бытов. Конд. Chicco MCA-12 | 1,8(3,5) | 45/453332 | Комм-кая, 30 | ПКП-25 | 2011, 6 м | 2 раза в год | 4 ТО1 | 5 ТО2
37 | Бытов. Конд. Chicco MCA-12 | 1,8(3,5) | 45/453333 | Комм-кая, 30 | ПКП-25 | 2011, 6 м | 2 раза в год | 4 ТО1 | 5 ТО2
38 | Бытов. Конд. Chicco MCA-12 | 1,8(3,5) | 45/453334 | Комм-кая, 30 | ПКП-25 | 2011, 6 м | 2 раза в год | 4 ТО1 | 5 ТО2
39 | Бытов. Конд. Electra RHD 09 RC | 0,8(2,6) | 45/453281 | Комм-кая, 30 | каб. 306 | 2008, 9 м | 2 раза в год | 4 ТО1 | 7 ТО2
40 | Бытов. конд Venterra VSC-12HR | 1,2(3,5) | 45/453312 | Комм-кая, 30 | каб.409 | 2009, 12 м | 2 раза в год | 4 ТО1 | 7 ТО2
41 | Бытов. Конд. Electra RXD 18 RC | 1,8(3,5) | 45/453287 | Комм-кая, 30 | ЦТО | 2009, 6 м | 2 раза в год | 4 ТО1 | 7 ТО2
42 | Бытов. Конд. Electra RXD 18 RC | 1,8(3,5) | 45/453297 | Комм-кая, 30 | буфет | 2008, 18 м | 2 раза в год | 4 ТО1 | 7 ТО2
43 | Бытов. Конд. Electra RXD 18 RC | 1,8(3,5) | 45/453298 | Комм-кая, 30 | буфет | 2008, 18 м | 2 раза в год | 4 ТО1 | 7 ТО2
44 | Бытов. конд. Samsung 24 | 2,4(7,0) | 45/453218 | Комм-кая, 30 | каб. 302,каб. директора | 2004, 9 м | 2 раза в год | 4 ТО1 | 5 ТО2
45 | Бытов. Конд. Electra RXD 12 RC | 1,2(3,5) | 45/453303 | Комм-кая, 30 | каб. 324 | 2006, 9 м | 2 раза в год | 4 ТО1 | 7 ТО2
46 | Бытов. Конд. Electra RXD 12 RC | 1,2(3,5) | 45/453304 | Комм-кая, 30 | каб. 324 | 2006, 9 м | 2 раза в год | 4 ТО1 | 7 ТО2
47 | Бытов. Конд. Electra WNG 12 RC | 1,2(3,5) | 45/453302 | Комм-кая, 30 | каб.314 | 2006, 9 м | 2 раза в год | 4 ТО1 | 7 ТО2
48 | Бытов. Конд. Electra WNG 12 RC | 1,2(3,5) | 45/453301 | Комм-кая, 30 | каб.314 | 2006, 9 м | 2 раза в год | 6 ТО1 | 8 ТО2
49 | Бытов. Конд. Electra RXD 09 RC | 0,8(2,6) | 45/453276/3 | Комм-кая, 30 | каб.320 | 2006, 9м | 2 раза в год | 6 ТО1 | 8 ТО2
50 | Бытов. Конд. Electra RXD 12 RC | 1,2(3,5) | 45/453312 | Комм-кая, 30 | каб. 408 | 2009, 12 м | 2 раза в год | 6 ТО1 | 8 ТО2
51 | Бытов. Конд. Tadiran HR12D | 1,2(3,5) | 45/4274/01 | Комм-кая, 30 | каб.312 | 2007, 9 м | 2 раза в год | 6 ТО1 | 8 ТО2
52 | Бытов. конд Venterra VSC-09HR | 0,8(2,6) | 45/453284 | Комм-кая, 30 | каб. 313 | 2008, 9 м | 2 раза в год | 4 ТО1 | 5 ТО2
53 | Бытов. конд Venterra VSC-09HR | 0,8(2,6) | 45/453285 | Комм-кая, 30 | каб. 309 | 2008, 9 м | 2 раза в год | 6 ТО1 | 8 ТО2
54 | Бытов. конд Venterra VSU-18HRN | 1,8(5,3) | 45/425375 | Комм-кая, 30 | кросс АТС-22/23 | 2012, 4 м | 2 раза в год | 6 ТО1 | 8 ТО2
55 | Бытов. конд Venterra VSU-18HRN | 1,8(5,3) | 45/425374 | Комм-кая, 30 | каб. 322 (тех. Отдел) | 2012, 9 м | 2 раза в год | 6 ТО1 | 8 ТО2
56 | Бытов. конд Venterra VSС-18HRN | 1,8(5,3) | 45/10689/02 | Комм-кая, 30 | каб. 210 | 2012, 6 м | 2 раза в год | 6 ТО1 | 8 ТО2
57 | Бытов. конд Venterra VSС-18HRN | 1,8(5,3) | 45/425390 | Комм-кая, 30 | каб. 418 | 2012, 12 м | 2 раза в год | 6 ТО1 | 8 ТО2
58 | Бытов. конд Venterra VSС-07HRN | 0,8(2,6) | 45/453323 | Комм-кая, 30 | каб. 205 | 2012, 6 м | 2 раза в год | 6 ТО1 | 8 ТО2
59 | Бытов. конд Venterra VSС-07HRN | 0,8(2,6) | 45/10689/04 | Комм-кая, 30 | каб. 209 | 2012, 6 м | 2 раза в год | 4 ТО1 | 5 ТО2
60 | Бытов. конд Venterra VSС-18HRN | 1,8(5,3) | 45/10689/08 | Комм-кая, 30 | 2 этаж, СПУ | 2012, 4 м | 2 раза в год | 4 ТО1 | 5 ТО2
61 | Бытов. конд Venterra VSС-12HRN | 1,2(3,5) | 45/10689/10 | Комм-кая, 30 | каб. Главного инжен. | 2012, 9 м | 2 раза в год | 4 ТО1 | 5 ТО2
62 | Бытов. конд Venterra VSC-09HRN | 1(2,8) | 45/10689/15 | Комм-кая, 30 | каб. 208 | 2012, 6 м | 2 раза в год | 6 ТО1 | 8 ТО2
63 | Бытов. Конд. Hualing KFR23 | 0,8(2,6) | 57/5566 | Комм-кая, 30 | каб. 301 | 2006, 6 м | 2 раза в год | 4 ТО1 | 5 ТО2
64 | Бытов. Конд. Hualing KFR23 | 0,8(2,6) | 57/5569 | Комм-кая, 30 | каб. 308 | 2006, 6 м | 2 раза в год | 4 ТО1 | 5 ТО2
65 | Промышл.конд. TELECOOL 107003/1 | 8(24) | 45/422766 | Дружбы, 29Б | автозал АТС-41/43 | 1997, 6 м | 4 раза в год | 4 ТО1 | 5 ТО2 | 8 ТО3 | 9 ТО1
66 | Полупром. конд Venterra VSO48HR | 5(12) | 45/453319 | Дружбы, 29Б | автозал АТС-41/43 | 2010, 4м | 4 раза в год | 4 ТО1 | 5 ТО2 | 8 ТО3 | 9 ТО1
67 | Полупром. конд Venterra VSO48HR | 5(12) | 45/453320 | Дружбы, 29Б | автозал АТС-41/43 | 2010, 4м | 4 раза в год | 4 ТО1 | 5 ТО2 | 8 ТО3 | 9 ТО1
68 | Бытов. конд Venterra VSC-18HR | 1,8(5,3) | 45/4275/01 | Дружбы, 29Б | операторная АТС-41/43 | 2006, 4 м | 2 раза в год | 6 ТО1 | 7 ТО2
69 | Бытов. конд. Dunham-Bush WM-12GH | 1,2(3,5) | 45/453239 | Дружбы, 29Б | АТС-41/43 | 2005, 9 м | 2 раза в год | 6 ТО1 | 8 ТО2
70 | Бытов. конд Venterra VSC-24HR | 2,4(7) | 45/453319 | Дружбы, 29Б | ЛАЗ АТС-41/43 | 2010, 7 м | 2 раза в год | 6 ТО1 | 8 ТО2
71 | Бытов. конд Venterra VSC-24HR | 2,4(7) | 45/453319 | Дружбы, 29Б | ЛАЗ АТС-41/43 | 2010, 7 м | 2 раза в год | 6 ТО1 | 8 ТО2
72 | Бытов. конд. Electra WNG-09 | 0,8(2,6) | 45/453275 | Дружбы, 29Б | АТС-41/43 | 2007, 6 м | 2 раза в год | 4 ТО1 | 5 ТО2
73 | Кондиционер напольный | 5(12) | 45/453261 | Дружбы, 29Б | АТС-41/43 | 2007, 4м
74 | Промышл.конд. "Carrier" FB4A/060 | 5(16) | 45/453189 | Гоголя, 118А | автозал АТС-26 | 2003, 5 м | 4 раза в год | 5 ТО1 | 6 ТО2 | 7 ТО3 | 8 ТО1
75 | Промышл.конд. "Carrier" FB4B/060 | 5(16) | 45/425459 | Гоголя, 118А | автозал АТС-26 | 2013, 5 м | 4 раза в год | 5 ТО1 | 6 ТО2 | 7 ТО3 | 8 ТО1
76 | Промышл.конд. "Carrier" FB4A/060 | 5(16) | 45/453191 | Гоголя, 118А | автозал АТС-26 | 2003, 5 м | 4 раза в год | 5 ТО1 | 6 ТО2 | 7 ТО3 | 8 ТО1
77 | Бытов. конд Venterra VSC-18HR | 1,8(5,3) | 45/453336 | Гоголя, 118А | ПКП-30 | 2013, 4м | 2 раза в год | 8 ТО1 | 9 ТО2
78 | Бытов. конд. Elektra 12 | 2,2(4,2) | 45/4273/01 | Гоголя, 118А | ПКП-30 | 2006, 4 м | 2 раза в год | 5 ТО1 | 6 ТО2
79 | Бытов. конд Venterra VSC-18HRN | 1,8(5,3) | 45/10689/01 | Фестивальная, 1 | автозал АТСЭ-26/1 | 2012, 4 м | 2 раза в год | 4 ТО1 | 5 ТО2
80 | Полупром. конд Haier48 | 5(14) | 45/4532295 | С. Юлаева, 13 | автозал АТС-28 | 2008, 3 м | 4 раза в год | 5 ТО1 | 7 ТО2 | 8 ТО3 | 9 ТО1
81 | Бытов. конд Venterra VSC-12HR | 1,2(3,5) | 45/453258 | Кочетова, 24д | ПКП-12 | 2006, 4 м | 2 раза в год | 4 ТО1 | 5 ТО2
82 | Бытов. конд. Samsung 12 | 1,2(3,5) | 45/453211 | Худайбердина, 60 | ПКП-26 | 2004, 5 м | 2 раза в год | 6 ТО1 | 7 ТО2
83 | Бытов. конд. Samsung 12 | 1,2(3,5) | 45/803875 | Худайбердина, 60 | ПКП-26 | 2002, 5 м | 2 раза в год | 4 ТО1 | 7 ТО2
84 | Бытов. конд Venterra VSC-18HR | 1,8(5,3) | 45/453337 | Худайбердина, 99 | п/п 16, клиентский зал | 2013, 4м. | 2 раза в год | 8 ТО1 | 9 ТО2
85 | Бытов. конд. Venterra VSC-18 | 1,8(5,3) |  | Худайбердина, 105 | Участок ПВ, аппаратная | 2013, 4м | 2 раза в год | 8 ТО1 | 9 ТО2
86 | Бытов. конд. Venterra VSC-18 | 1,8(5,3) |  | Худайбердина, 105 | Участок ПВ, аппаратная | 2013, 4м | 2 раза в год | 8 ТО1 | 9 ТО2
87 | Бытов.конд. Dantex 12 | 1,2(3,5) | 45/453310 | Худайбердина, 105 | Станция КТВ | 2008, 6 м | 2 раза в год | 4 ТО1 | 7 ТО2
88 | Бытов. конд Venterra VSC-09HRN | 1(2,8) | 45/10689/14 | Худайбердина, 105 | Произв. Лабор. | 2012, 6 м | 2 раза в год | 4 ТО1 | 5 ТО2
89 | Бытов. конд Venterra VSC-12HR | 1,2(3,5) | 45/453278 | К. Муратова, 2А | ПКП-33 | 2007, 4 м | 2 раза в год | 7 ТО1 | 8 ТО2
90 | Бытов. конд. Electra WNG-12 | 1,2(3,5) | 45/453250/2 | К. Муратова, 2А | ПКП-33 | 2006, 4 м | 2 раза в год | 4 ТО1 | 7 ТО2
91 | Бытов. конд Venterra VSC-18HR | 1,8(5,3) | 45/453335 | К. Муратова, 2А | АТС-20/2 | 2011, 4 м | 2 раза в год | 4 ТО1 | 7 ТО2
92 | Бытов. конд Venterra VSC-18HR | 1,8(5,3) | 45/453335 | К. Муратова, 2А | АТС-20/2 | 2011, 4 м | 2 раза в год | 4 ТО1 | 7 ТО2
93 | Бытов. конд. Electra WNG-12 | 1,2(3,5) | 45/453250/1 | пр. Ленина, 24 | ПКП-3 | 2006, 4 м | 2 раза в год | 6 ТО1 | 8 ТО2
94 | Бытов. конд Venterra VSC-09HR | 0,8(2,6) | 45/453317 | пр. Ленина, 24 | ПКП-3 | 2010, 4 м | 2 раза в год | 4 ТО1 | 5 ТО2
95 | Бытов. конд. Toshiba RAC-18-AR | 1,8(5,3) | 45/453321 | К. Либкнехта, 14 | АТС-21/1 Шахтау | 2010, 4 м | 2 раза в год | 4 ТО1 | 5 ТО2
96 | Бытов. конд Venterra VSC-12HR | 1,2(3,5) | 45/453315 | Черняховского, 14 | АТС-21/2 Строймаш | 2010., 4 м | 2 раза в год | 4 ТО1 | 5 ТО2
97 | LG-09 |  |  | В.-интернационалистов,22 | АТС-21/3 Первомайский |  | 2 раза в год | 4 ТО1 | 5 ТО2
98 | Бытов. конд. Venterra VSC-07 | 0,8(2,6) |  | Шафиева, 37 | АТС-21/4 Михайловка | 2013, 3 м | 2 раза в год | 8 ТО1 | 10 ТО2
99 | Бытов. конд. Toshiba RAC-18-AR (оконный) | 1,8(5,3) | 45/2807/01 | Шафиева, 37 | АТС-21/4 Михайловка | 2003, 4 м | 2 раза в год | 4 ТО1 | 7 ТО2
100 | Бытов. конд. Toshiba RAC-18-AR (оконный) | 1,8(5,3) | 45/2807/02 | Шафиева, 37 | АТС-21/4 Михайловка | 2003, 4 м | 2 раза в год | 4 ТО1 | 7 ТО2
101 | Бытов.конд. Dantex 09 | 1,0(2,8) |  | Комм-кая, 30 | каб. 414 | 2008, 12 м
Ишимбай
1 | Полупром. конд. Dantex48 | 5(12) | 45/453294 | Геологическая, 11 | АТС-2 | 2008, 4 м | 4 раза в год | 4 ТО1 | 5 ТО2 | 6 ТО3 | 7 ТО1
2 | Бытов. конд Gree KFR-23 | 2,4(7) | 25/9156 | Советская, 74 | ПКП | 2004, 3 м | 2 раза в год | 4 ТО1 | 5 ТО2
3 | Бытов. Конд Venterra VSC-09 | 0,8(2,6) |  | Советская, 74 | Участок продаж | 2013,4м | 2 раза в год | 8 ТО1 | 9 ТО2
4 | Бытов. конд Gree KFR-23 | 0,8(2,6) | 25/9204 | Докучаева, 12 | ПКП | 2005, 2 м | 2 раза в год | 4 ТО1 | 6 ТО2
5 | Бытов. конд Gree KFR-70 | 0,8(2,6) | 25/9155 | Советская, 74 | ПКП | 2004, 4 м | 2 раза в год | 4 ТО1 | 5 ТО2
6 | Бытов. Конд. МВ-5 3S-R2 | 1,8(5,3) | 25/9151 | Докучаева, 12 | АТС-2/1 | 2004, 4 м | 2 раза в год | 4 ТО1 | 6 ТО2
7 | Бытов. конд Venterra VSC-12HR | 1,2(3,5) | 25/9361 | с. Петровское, Ленина, 19 | ПКП | 2007, 3 м | 2 раза в год | 6 ТО1 | 7 ТО2
8 | Бытов .конд Hitachi 060 | 5(16) | 25/1034/446/1 | Геологическая, 11 | АТС-2 | 2001, 6 м | 2 раза в год | 6 ТО1 | 7 ТО2
9 | Бытов .конд Hitachi 060 | 5(16) | 25/1034/446/2 | Геологическая, 11 | АТС-2 | 2001, 6 м | 2 раза в год | 6 ТО1 | 7 ТО2
10 | Бытов. конд Venterra VSC-12HR | 1,2(3,5) | 25/10689 | Советская, 74 | приемная | 2007, 3 м | 2 раза в год | 4 ТО1 | 5 ТО2
11 | Бытов. конд Venterra VSC-18HR | 1,8(5,3) | 25/9296 | Геологическая, 11 | АТС-2 | 2007, 3 м | 2 раза в год | 6 ТО1 | 7 ТО2
12 | перен. Конд AirSonic PC-09 | 0,8(2,6) |  | Докучаева, 12 | АТС-2/1 | 2011 | 2 раза в год | 4 ТО1 | 6 ТО2
13 | Бытов. конд Venterra VSС-09HRN | 1,0(2,8) | 25/10689/05 | Советская, 74 | каб. Начальника | 2012, 9 м | 2 раза в год | 4 ТО1 | 5 ТО2
14 | Бытов. конд Venterra VSГ-24HRN | 2,4(7,0) | 25/9587 | Докучаева, 12 | АТС-2/1 | 2012, 4 м | 2 раза в год | 4 ТО1 | 6 ТО2
Стерлибаш
1 | Бытов. конд Gree KFR-23 | 1,2(3,5) | 44/44517 | К. Маркса, 109 | АТС | 2005, 6 м | 2 раза в год | 6 ТО1 | 7 ТО2
2 | Бытов. конд Venterra VSС-24HRN | 2,4(7,0) | 44/425375 | К. Маркса, 109 | кросс ЦАТС | 2012, 6 м | 2 раза в год | 6 ТО1 | 7 ТО2
Федоровка
1 | Бытов. Конд Venterra VSC-09 | 0,8(2,6) |  | Комм-кая, 72 | каб. Нач.РУС | 2013, 4м | 2 раза в год | 8 ТО1 | 9 ТО2
2 | Бытов. конд Gree KFR-45 | 1,8(5,3) | 49/494155 | Комм-кая, 72 | ЛАЗ | 2004, 6 м | 2 раза в год | 6 ТО1 | 7 ТО2
3 | Бытов. конд Gree KFR-45 | 1,8(5,3) | 49/494156 | Комм-кая, 72 | АТС | 2004, 6 м | 2 раза в год | 6 ТО1 | 7 ТО2
4 | Бытов. конд Venterra VSC-09HR | 0,8(2,6) | 49/494295 | Комм-кая, 72 | ПКП | 2007, 3 м | 2 раза в год | 5 ТО1 | 8 ТО2
5 | Бытов. конд Venterra VSC-18HR | 1,8(5,3) | 49/494211 | Комм-кая, 72 | Кросс | 2006, 6 м | 2 раза в год | 5 ТО1 | 8 ТО2
6 | Бытов. Конд Electrolux EACS-18HD | 1,8(5,3) |  | Комм-кая, 72 | АТС | 2010, 4 м | 2 раза в год | 5 ТО1 | 8 ТО2
7 | Бытов. конд Venterra VSC-09HRN | 1(2,8) | 49/10689/07 | Комм-кая, 72 | АТС | 2012, 6 м | 2 раза в год | 5 ТО1 | 8 ТО2
Толбазы
1 | Бытов. Конд Venterra VSC-09 | 0,8(2,6) |  | Комм-кая, 72 | Телеграф | 2013, 4м | 2 раза в год | 8 ТО1 | 9 ТО2
2 | Бытов. конд Gree KFR-23 | 1,2(3,5) | 46/419 | Первомайская, 12 | АТС | 2005, 6 м | 2 раза в год | 5 ТО1 | 8 ТО2
3 | перен. Конд AirSonic PC-09 | 0,8(2,6) |  | Курчатова, 1Б | контейнер | 2011 | 2 раза в год | 6 ТО1 | 7 ТО2
4 | перен. Конд AirSonic PC-09 | 0,8(2,6) |  | Гайсина, 8А | контейнер | 2011 | 2 раза в год | 6 ТО1 | 7 ТО2
5 | перен. Конд AirSonic PC-09 | 0,8(2,6) |  | н.п. Степановка, ул. Шевченко, 2А | контейнер | 2011 | 2 раза в год | 6 ТО1 | 7 ТО2
6 | Бытов. конд Venterra VSC-12HRN | 1,2(3,5) | 46/10689/06 | Первомайская, 12 | АТС | 2012, 6 м | 2 раза в год | 5 ТО1 | 8 ТО2
Салават
1 | Бытов. Конд. Daikin FT35 | 1,2(3,5) | 57/5544 | Островского, 53 | АТС-33 | 2006, 6 м | 2 раза в год | 6 ТО1 | 7 ТО2
2 | Бытов. Конд. Daikin FT35 | 1,2(3,5) | 57/5543 | Островского, 53 | АТС-33 | 2006, 6 м | 2 раза в год | 6 ТО1 | 7 ТО2
3 | Бытов. Конд. Hualing CS-12HHA | 1,2(3,5) | 57/5118/01 | Губкина, 23 | вынос АТС-33 | 2007, 6 м | 2 раза в год | 5 ТО1 | 8 ТО2
4 | Бытов. Конд. Hualing CS-09HHA | 0,8(2,6) | 57/5117/01 | п. Желанный | вынос АТС-33 | 2007, 6 м | 2 раза в год | 5 ТО1 | 8 ТО2
5 | Бытов. Конд. Hualing CS-09HHA | 0,8(2,6) | 57/5116/01 | п. Спутник-Юлдаш | вынос АТС-33 | 2007, 6 м | 2 раза в год | 5 ТО1 | 8 ТО2
6 | Бытов. Конд. Daikin FT26 | 0,8(2,6) |  | п. Мусино | вынос АТС-33 | 2011, 4 м | 2 раза в год | 5 ТО1 | 8 ТО2
7 | Бытов. Конд. Daikin FT26 | 0,8(2,6) |  | 116 квартал | вынос АТС-33 | 2011, 4 м | 2 раза в год | 5 ТО1 | 8 ТО2
8 | Бытов. Конд. Hualing CS-12HHA | 1,2(3,5) |  | Островского, 53 | АТС-34 | 2007, 6 м | 2 раза в год | 6 ТО1 | 7 ТО2
9 | Бытов. Конд. Hualing CS-12HHA | 1,2(3,5) |  | Островского, 53 | АТС-34 | 2007, 6 м | 2 раза в год | 6 ТО1 | 7 ТО2
10 | Бытов. Конд. Gree GWH12ND | 1,2(3,5) |  | Островского, 53 | АТС-34 | 2011, 6 м | 2 раза в год | 6 ТО1 | 7 ТО2
11 | Промышл.конд. "Carrier" FB4В/060 | 5(16) |  | Гагарина, 5 | АТС-35 | 2013, 6 м | 4 раза в год | 5 ТО1 | 8 ТО2
12 | Промышленный. Конд. Uniflair | 5,5(22) |  | Гагарина, 5 | АТС-35 | 1999, 6 м | 2 раза в год | 4 ТО1 | 6 ТО2
13 | Промышленный. Конд. Uniflair | 5,5(22) |  | Гагарина, 5 | АТС-35 | 1999, 6 м | 2 раза в год | 4 ТО1 | 6 ТО2
14 | Бытов. Конд. LG LS-1860 | 1,8 (5,3) | 57/4660/306 | Гагарина, 5 | АТС-35 | 1999, 6 м | 2 раза в год | 4 ТО1 | 6 ТО2
15 | Бытов. Конд. LG LS-1860 | 1,8 (5,3) | 57/4677/309 | Гагарина, 5 | АТС-35 | 2000, 6 м | 2 раза в год | 4 ТО1 | 6 ТО2
16 | Бытов. Конд. Kentatzu | 2,4(7,0) | 57/5504 | Гагарина, 5 | АТС-35 | 2008, 6 м | 2 раза в год | 4 ТО1 | 6 ТО2
17 | Бытов. Конд. Samsung 12 | 1,2(3,5) |  | Октябрьская, 33 | АТС-32 | 2003, 12 м | 2 раза в год | 5 ТО1 | 8 ТО2
18 | Бытов. Конд. Daikin FT26 | 0,8(2,6) | 57/5297 | Октябрьская, 33 | АТС-32 | 2005, 12 м | 2 раза в год | 5 ТО1 | 8 ТО2
19 | Бытов. Конд. Daikin FT26 | 0,8(2,6) | 57/5298 | Октябрьская, 33 | АТС-32 | 2005, 12 м | 2 раза в год | 5 ТО1 | 8 ТО2
20 | Бытов. Конд. Medea | 1,8(5,3) |  | Октябрьская, 33 | АТС-32 | 2008, 12 м | 2 раза в год | 5 ТО1 | 8 ТО2
21 | Бытов. Конд. Hualing CS-12HHA | 1,2(3,5) | 57/5115/01 | Октябрьская, 33 | АТС-32 | 2007, 12 м | 2 раза в год | 5 ТО1 | 8 ТО2
22 | Бытов. Конд. Hualing CS-12HHA | 1,2(3,5) | 57/5114/01 | Октябрьская, 33 | АТС-32 | 2007, 12 м | 2 раза в год | 5 ТО1 | 8 ТО2
23 | Промышл.конд. TELECOOL 107003/1 | 8(24) |  | Октябрьская, 33 | АТС-36 | 1998, 27 м | 4 раза в год | 5 ТО1 | 8 ТО2
24 | Промышл.конд. TELECOOL 107003/1 | 8(24) |  | Островского, 53 | АТС-36 | 1998, 15 м | 4 раза в год | 6 ТО1 | 7 ТО2
25 | Бытов. Конд. Gree GWH12ND | 1,2(3,5) |  | Октябрьская, 33 | АТС-36 | 2011, 27 м | 2 раза в год | 5 ТО1 | 8 ТО2
26 | Бытов. Конд. Gree GWH24ND | 2,4(7,0) | 57/5581/11 | Островского, 53 | АТС-36 | 2011, 15 м | 2 раза в год | 6 ТО1 | 7 ТО2
27 | Бытов. Конд. Gree GWH24ND | 2,4(7,0) | 57/5580/11 | Островского, 53 | АТС-36 | 2011, 15 м | 2 раза в год | 6 ТО1 | 7 ТО2
28 | Бытов. Конд. Samsung AQ12A | 1,2(3,5) |  | Октябрьская, 33 | ИКМ | 2002, 15 м | 2 раза в год | 4 ТО1 | 6 ТО2
29 | Бытов. Конд. LG LS-1860 | 1,8 (5,3) | 57/5135 | Островского, 53 | ИКМ | 2002, 15 м | 2 раза в год | 6 ТО1 | 7 ТО2
30 | Бытов. Конд. Gree KF70 | 2,4(7,0) | 57/5205/1 | Октябрьская, 33 | ЛАЗ | 2003, 12 м | 2 раза в год | 4 ТО1 | 6 ТО2
31 | Бытов. Конд. Gree KF70 | 2,4(7,0) | 57/5205/2 | Октябрьская, 33 | ЛАЗ | 2003, 12 м | 2 раза в год | 4 ТО1 | 6 ТО2
32 | Бытов. Конд. Gree KF70 | 2,4(7,0) | 57/5205/3 | Октябрьская, 33 | ЛАЗ | 2003, 12 м | 2 раза в год | 4 ТО1 | 6 ТО2
33 | Бытов. Конд. Gree KF70 | 2,4(7,0) | 57/5205/4 | Октябрьская, 33 | ЛАЗ | 2003, 12 м | 2 раза в год | 4 ТО1 | 6 ТО2
34 | Бытов. Конд. Gree KF70 | 2,4(7,0) | 57/5205/5 | Октябрьская, 33 | ЛАЗ | 2003, 12 м | 2 раза в год | 4 ТО1 | 6 ТО2
35 | Бытов. Конд. LG Т48 | 1,8 (5,3) | 57/5432 | Октябрьская, 33 | ЦПП | 2005, 6 м | 2 раза в год | 4 ТО1 | 6 ТО2
36 | Бытов. Конд. LG Т48 | 1,8 (5,3) | 57/5432 | Октябрьская, 33 | ЦПП | 2005, 6 м | 2 раза в год | 4 ТО1 | 6 ТО2
37 | Бытов. Конд GREE FT-45GW | 1,8(5,3) | 57/5323 | Октябрьская, 33 | ПКП МТТС | 2006, 6 м | 2 раза в год | 4 ТО1 | 6 ТО2
38 | Бытов. Конд GREE FT-45GW | 1,8(5,3) | 57/5322 | Октябрьская, 33 | ПКП МТТС | 2006, 6 м | 2 раза в год | 4 ТО1 | 6 ТО2
39 | Бытов. Конд GREE FT-45GW | 1,8(5,3) | 57/5347 | Октябрьская, 33 | ПКП МТТС | 2006, 6 м | 2 раза в год | 4 ТО1 | 6 ТО2
40 | Бытов. Конд. Hualing KFR23 | 0,8(2,6) | 57/5567 | Гагарина, 5 | Администрация | 2006, 6 м | 2 раза в год | 4 ТО1 | 6 ТО2
41 | Бытов. Конд. Hualing KFR23 | 0,8(2,6) | 57/5568 | Гагарина, 5 | Администрация | 2006, 6 м | 2 раза в год | 4 ТО1 | 6 ТО2
42 | Бытов. Конд. Hualing KFR23 | 0,8(2,6) | 57/5570 | Гагарина, 5 | Администрация | 2006, 6 м | 2 раза в год | 4 ТО1 | 6 ТО2
43 | Бытов. Конд. Hualing KFR23 | 0,8(2,6) | 57/5571 | Гагарина, 5 | Администрация | 2006, 6 м | 2 раза в год | 4 ТО1 | 6 ТО2
44 | Бытов. Конд. Hualing KFR23 | 0,8(2,6) | 57/5572 | Гагарина, 5 | Администрация | 2006, 6 м | 2 раза в год | 4 ТО1 | 6 ТО2
45 | Бытов. Конд. Hualing KFR23 | 0,8(2,6) | 57/5573 | Гагарина, 5 | Администрация | 2006, 6 м | 2 раза в год | 4 ТО1 | 6 ТО2
46 | Бытов. Конд. Hualing KFR23 | 0,8(2,6) | 57/5574 | Гагарина, 5 | Администрация | 2006, 6 м | 2 раза в год | 4 ТО1 | 6 ТО2
47 | Бытов. Конд. Hualing KFR23 | 0,8(2,6) | 57/5575 | Гагарина, 5 | Администрация | 2006, 6 м | 2 раза в год | 4 ТО1 | 6 ТО2
48 | Бытов. Конд. Hualing KFR23 | 0,8(2,6) | 57/5576 | Гагарина, 5 | Администрация | 2006, 6 м | 2 раза в год | 4 ТО1 | 6 ТО2
49 | Бытов. Конд. LG СS18HHA | 1,8 (5,3) |  | Гагарина, 5 | Начальник ГУС | 2007, 6 м | 2 раза в год | 4 ТО1 | 6 ТО2
50 | Бытов. Конд. QuattroClima QU | 0,8(2,6) |  | Октябрьская, 33 | Абон. Отдел | 2011, 4 м | 2 раза в год | 4 ТО1 | 6 ТО2
51 | Бытов. Конд. LG LS-1260 | 1,8 (5,3) | 57/4653/305 | Октябрьская, 33 | Абон. Отдел | 2001, 4 м | 2 раза в год | 4 ТО1 | 6 ТО2
52 | Бытов. Конд. GE-3,5 | 1,2(3,5) | 57/5109/319 | Октябрьская, 33 | Зам. нач. по экс | 1997, 6 м | 2 раза в год | 4 ТО1 | 6 ТО2
53 | Бытов. Конд. Hualing CS-12HHA | 1,2(3,5) | 57/3847/10 | Октябрьская, 33 | Участок ППНУ | 2010, 6 м | 2 раза в год | 4 ТО1 | 6 ТО2
54 | Бытов. Конд. Hualing CS-12HHA | 1,2(3,5) | 57/6843/09 | Октябрьская, 33 | зал видеоконф | 2009, 6 м | 2 раза в год | 4 ТО1 | 6 ТО2
55 | Бытов. Конд. Hualing CS-12HHA | 1,2(3,5) | 57/5411/01 | Октябрьская, 33 | столовая | 2007, 4 м | 2 раза в год | 4 ТО1 | 6 ТО2
56 | Бытов. Конд. Hualing CS-12HHA | 1,2(3,5) | 57/5410/01 | Октябрьская, 33 | столовая | 2007, 4 м | 2 раза в год | 4 ТО1 | 6 ТО2
57 | Бытов. Конд. Scarlett SC305 | 1,2(3,5) | 57/5457 | Октябрьская, 33 | столовая | 2005, 4 м | 2 раза в год | 4 ТО1 | 6 ТО2
58 | Бытов. конд Venterra VSC-09HRN | 1(2,8) | 57/10689/11 | Октябрьская, 33 | тех. Поддержка | 2012, 9 м | 2 раза в год | 4 ТО1 | 6 ТО2
59 | Бытов. конд Venterra VSC-09HRN | 1(2,8) | 57/10689/12 | Октябрьская, 33 | каб. 202 | 2012, 9 м | 2 раза в год | 4 ТО1 | 6 ТО2
60 | Бытов. конд Venterra VSC-09HRN | 1(2,8) | 57/10689/13 | Октябрьская, 33 | каб. 211 | 2012, 9 м | 2 раза в год | 4 ТО1 | 6 ТО2
Красноусольск
1 | Бытов. Конд. GREE GWH07 | 0,6(2,2) |  | Комм-кая, 10 | Кросс | 2012, 6 | 2 раза в год | 4 ТО1 | 6 ТО2
2 | Бытов. Конд. GREE GWH07 | 0,6(2,2) |  | Комм-кая, 10 | каб. Специалиста | 2012, 6 | 2 раза в год | 4 ТО1 | 6 ТО2
3 | Бытов. Конд. GREE GWH07 | 0,6(2,2) |  | ул. Блюхера | контейнер | 2012, 6 | 2 раза в год | 7 ТО1 | 8 ТО2
4 | Бытов. Конд. GREE GWH07 | 0,6(2,2) |  | ул. Маяковского | контейнер | 2012, 3 | 2 раза в год | 7 ТО1 | 8 ТО2
5 | Бытов. Конд. GREE GWH07 | 0,6(2,2) |  | ул. Пугачева | контейнер | 2012, 3 | 2 раза в год | 7 ТО1 | 8 ТО2
6 | Бытов. Конд. GREE GWH08 | 0,6(2,2) |  | ул. Курортная | контейнер | 2012, 4 | 2 раза в год | 7 ТО1 | 8 ТО2
7 | Бытов. Конд. GREE GWH07 | 0,6(2,2) |  | АТС Янгискаин | контейнер | 2012, 3 | 2 раза в год | 4 ТО1 | 7 ТО2
8 | Бытов. Конд. GREE GWH07 | 0,6(2,2) |  | АТС Бурлы | контейнер | 2012, 3 | 2 раза в год | 4 ТО1 | 7 ТО2
9 | Бытов. Конд. GREE GWH07 | 0,6(2,2) |  | АТС Зилимкаран | контейнер | 2012, 3 | 2 раза в год | 4 ТО1 | 7 ТО2
10 | Бытов. Конд. GREE GWH07 | 0,6(2,2) |  | АТС Карагай | контейнер | 2012, 3 | 2 раза в год | 4 ТО1 | 7 ТО2
11 | Бытов. Конд. GREE GWH07 | 0,6(2,2) |  | АТС с-з Родина | контейнер | 2012, 3 | 2 раза в год | 4 ТО1 | 7 ТО2
12 | Бытов. Конд. GREE GWH07 | 0,6(2,2) |  | АТС Табынск | контейнер | 2012, 3 | 2 раза в год | 4 ТО1 | 7 ТО2
13 | перен. Конд AEG AGM-09 HR | 0,8(2,6) | 31/314234 | АТС Тугай | контейнер | 2007 | 2 раза в год | 5 ТО1 | 8 ТО2
14 | перен. Конд AEG AGM-09 HR | 0,8(2,6) | 31/314235 | АТС Тугай | контейнер | 2007 | 2 раза в год | 5 ТО1 | 8 ТО2
15 | перен. Конд AEG AGM-09 HR | 0,8(2,6) | 31/314236 | АТС Курмантау | контейнер | 2007 | 2 раза в год | 5 ТО1 | 8 ТО2
16 | перен. Конд AEG AGM-09 HR | 0,8(2,6) | 31/314237 | АТС Имендяш | контейнер | 2007 | 2 раза в год | 5 ТО1 | 8 ТО2
17 | перен. Конд AEG AGM-09 HR | 0,8(2,6) | 31/314238 | АТС Ташлы | контейнер | 2007 | 2 раза в год | 5 ТО1 | 8 ТО2
18 | перен. Конд AEG AGM-09 HR | 0,8(2,6) | 31/314239 | АТС Толпар | контейнер | 2007 | 2 раза в год | 5 ТО1 | 8 ТО2
19 | перен. Конд AEG AGM-09 HR | 0,8(2,6) | 31/314240 | АТС Кургашлы | контейнер | 2007 | 2 раза в год | 5 ТО1 | 8 ТО2
20 | перен. Конд AEG AGM-09 HR | 0,8(2,6) | 31/314241 | АТС Ташбукан | контейнер | 2007 | 2 раза в год | 5 ТО1 | 8 ТО2
21 | Бытов. Конд. Panasonic CS/CU-PC 9DKD | 0,8 (2,6) | 31/5664/01 | Комм-кая, 10 | телеграф | 2008 | 2 раза в год | 4 ТО1 | 7 ТО2
22 | Бытов. Конд. Hualing CS-07HHA | 0,6(2,2) |  | ул. Восточная | контейнер | 2008 | 2 раза в год | 4 ТО1 | 7 ТО2
23 | Бытов. Конд. Hualing CS-07HHA | 0,6(2,2) |  | ул. Гагарина | контейнер | 2008 | 2 раза в год | 4 ТО1 | 7 ТО2
24 | Бытов. Конд. Hualing CS-07HHA | 0,6(2,2) |  | ул. Свердлова | контейнер | 2008 | 2 раза в год | 4 ТО1 | 7 ТО2
25 | Бытов. Конд. MQI | 0,6(2,2) |  | Телевышка | контейнер | 2008, 3 | 2 раза в год | 4 ТО1 | 7 ТО2
26 | Бытов. Конд. Hualing CS-07HHA | 0,6(2,2) |  | АТС Белое озеро | контейнер | 2008 | 2 раза в год | 4 ТО1 | 7 ТО2
Все виды работ производятся вне зависимости т технического состояния кондиционера
ТО1 - через 150-170 часов работы
ТО2 - через 600-650 часов работы плюс ТО1
ТО3 - через каждые 2500-2600 часов работы согласно инструкции по эксплуатации обслуживанию плюс ТО1,ТО2
Директор Стерлитамакского МУЭС Алексеев В.С.