## Лист1
| Технические характеристики, количество оказания услуг и места установки систем кондиционирования воздуха в филиалах ОАО "Башинформсвязь" для договора на техническое обслуживание систем кондиционирования воздуха на 2013г. | [9 empty] | Приложение №1.3 к Извещению
| № п/п | Наименование оборудования, марка кондиционера | мощность, кВт | Адрес установки кондиционера | помещение установки кондиционера | год выпуска, высота установки внешнего блока | количество оказания услуг (ТО) в год | Стоимость одного обслуживания с НДС, руб. | Общая стоимость обслуживания в год с НДС, руб. | Общая стоимость обслуживания в год с НДС, руб. | Примечание
| 1 | 2 | 3 | 4 | 5 | 6 | 7 | 8 | 9 | 9 | 10
Белорецкий МУЭС г. Белорецк
1 | 1 | MITSUBISHI-FDF504ES | 11.2 | Белорецк-центр, ул. Ленина, 41 | АТС-5 |  | 2 |  | 0
1 | 2 | MITSUBISHI-FDF504ES | 11.2 |  | АТС-5 |  | 2 |  | 0
1 | 3 | MITSUBISHI-FDF504ES | 11.2 |  | АТС-5 |  | 2 |  | 0
1 | 4 | KENTATSU-KSGJ61HFANI | 5.86 |  | АТС-5 |  | 1 |  | 0
1 | 5 | KENTATSU-KSGJ61HFANI | 5.86 |  | АТС-5 |  | 1 |  | 0
1 | 6 | FUJI-RSW-24-HB | 6.9 |  | АТС-5-1 (Октяб. Пос) |  | 1 |  | 0
1 | 7 | DAEWOO DSB-188LH | 6.01 | п. Мраткино | АТС-5-2 |  | 1 |  | 0
1 | 8 | GREE KF-26G/A13 | 2.6 | п. Выселки | АТС-5-3 |  | 1 |  | 0
1 | 9 | DAIKIN-FTY-35GXVI | 2.6 |  | АТС-3,4 |  | 1 |  | 0
1 | 10 | FUJI-RSW-24-HB | 7,7(6,8) |  | АТС-3,4 |  | 1 |  | 0
1 | 11 | FUJI-RSW-24-HB | 7,7(6,8) |  | ЛАЗ |  | 1 |  | 0
1 | 12 | HIER-HSU-07ILEK 03 | 2.38 |  | ЛАЗ |  | 1 |  | 0
1 | 13 | MITSUBISHI PKH-2,5FAKH | 6.5 |  | ЛАЗ |  | 1 |  | 0
1 | 14 | KENTATSU-KSGS26HFANI | 2.64 |  | Выпрямительная |  | 1 |  | 0
1 | 15 | KENTATSU-KSGS26HFANI | 2.64 |  | Выпрямительная |  | 1 |  | 0
1 | 16 | AIRSONIC PC-09 Modern | 3 |  | Радиоузел |  | 1 |  | 0
1 | 17 | LESSAR LSH18 KB2 | 5.86 |  | Кабинет директора |  | 1 |  |  | 0
1 | 18 | ELECTRA-WMN-A9RC | 2.8 |  | Кабинет гл. инженера |  | 1 |  |  | 0
1 | 19 | JAX-ACS-14HE | 3.7 |  | Кабинет зам. директора |  | 1 |  |  | 0
1 | 20 | GREE KF-26G/A13 | 2.6 |  | Приемная |  | 1 |  |  | 0
1 | 21 | Midea MSE 09 HR | 2.6 |  | Кабинет глав.бухг. |  | 1 |  |  | 0
1 | 22 | Midea MSE 09 HR | 2.6 |  | ОЭиФ |  | 1 |  |  | 0
1 | 23 | Midea MSE 09 HR | 2.6 |  | Бухгалтерия |  | 1 |  |  | 0
1 | 24 | Midea MSE 09 HR | 2.6 |  | Бухгалтерия |  | 1 |  |  | 0
1 | 25 | KENTATSU-KSGS26HFANI | 2.64 |  | Специалисты ОК |  | 1 |  |  | 0
1 | 26 | KENTATSU-KSGS26HFANI | 2.64 |  | Инженер ОТ |  | 1 |  |  | 0
1 | 27 | JAX-ACS-14HE | 3.7 |  | ЦТП |  | 1 |  |  | 0
1 | 28 | KENTATSU-KSGS53HFANI | 5.3 |  | Абон. отдел |  | 1 |  |  | 0
1 | 29 | DANTEX-PK-07SDM2N | 2 |  | Телеграф |  | 1 |  | 0
1 | 30 | AIRSONIC PC-09 Modern | 3 | ул. К.Маркса,84 | КУС |  | 1 |  | 0
1 | 31 | AIRSONIC PC-09 Modern | 3 |  | КУС |  | 1 |  | 0
1 | 32 | AIRSONIC PC-09 Modern | 3 |  | КУС |  | 1 |  | 0
1 | 33 | JAX-ACS-14HE | 3.7 |  | КУС |  | 1 |  | 0
Учалинский РУС
1 | 34 | Mitsubishi model SRK71HE | 7.1 | г. Учалы, у. Карла Маркса, 22 | Автозал АТС-6 |  | 1 |  | 0
1 | 35 | Mitsubishi model SRK71HE | 7.1 |  | Автозал АТС-6 |  | 1 |  | 0
1 | 36 | Mitsubishi model SRK71HE | 7.1 |  | Автозал АТС-6 |  | 1 |  | 0
1 | 37 | Mitsubishi model SRK71HE | 7.1 |  | Автозал АТС-6 |  | 1 |  | 0
1 | 38 | KENTATSU-KSGS35HFANI | 3.51 |  | Кросс АТС-6 |  | 1 |  | 0
1 | 39 | KENTATSU-KSGS35HFAN1 | 3.51 |  | Кросс РУС |  | 1 |  | 0
1 | 40 | KENTATSU-KSGS26HFANI | 2.64 |  | РУС начальник |  | 1 |  |  | 0
1 | 41 | Midea MSE-09HR | 2.64 |  | РУС ЛАЗ |  | 1 |  | 0
1 | 42 | Midea MSE-09HR | 2.64 |  | РУС телеграф |  | 1 |  | 0
1 | 43 | Polaris PW 9 | 2.6 |  | РУС Кросс |  | 1 |  |  | 0
1 | 44 | Polaris PW 9 | 2.6 |  | РУС Вынос |  | 1 |  | 0
1 | 45 | LGG0760ACG | 2.23 |  | РУС Вынос |  | 1 |  | 0
1 | 46 | БК-2300 | 2.3 |  | РУС Вынос |  | 1 |  | 0
1 | 47 | HyALING CF-07HA | 2 | Первомайка | КУС |  | 1 |  | 0
1 | 48 | HyALING CS-07HA | 2 | Рафик | КУС |  | 1 |  | 0
1 | 49 | HyALING CU-07HA | 2 | Кубагуш | КУС |  | 1 |  | 0
Аскаровский РУС
1 | 50 | Mitsubishi PK-3FLA | 7.2 | с. Аскарово, ул. Ленина, 35 | ATC Элком Аскарово |  | 1 |  | 0
1 | 51 | Midea MSE 09 HR | 2.6 |  | ATC Элком Аскарово |  | 1 |  | 0
1 | 52 | KENTATSU-KSGS35HFDN1 | 3.51 |  | Бюро ремонта |  | 1 |  |  | 0
1 | 53 | KENTATSU-KSGS35HFDN1 | 3.51 |  | Абон. отдел |  | 1 |  |  | 0
1 | 54 | Midea MSE 09 HR | 2.6 |  | Телеграф |  | 1 |  | 0
1 | 55 | ELECTRA-UWMN-A9RC | 2.6 |  | Начальник РУС |  | 1 |  |  | 0
1 | 56 | AIRSONIC PC-09 Modern | 3 | АТС Равилово |  |  | 1 |  | 0
1 | 57 | AIRSONIC PC-09 Modern | 3 | АТС Янгельский |  |  | 1 |  | 0
1 | 58 | AIRSONIC PC-09 Modern | 3 | АТС Аскарово, УД № 1 |  |  | 1 |  | 0
|  | Старосубхангуловский РУС |  |  |  |  | 1
1 | 59 | KENTATSU-KSGJ35HFANI | 3.51 | с. Ст-Субхангулово, ул. Ленина, 84 | Кросс |  | 1 |  | 0
1 | 60 | KENTATSU-KSGJ26HFANI | 2.64 |  | Начальник РУС |  | 1 |  |  | 0
1 | 61 | AIRSONIC PC-09 Modern | 3 | Старосубхангулово | УД-3 КУС |  | 1 |  | 0
1 | 62 | AIRSONIC PC-09 Modern | 3 | Байназарово | КУС |  | 1 |  | 0
Бирский МУЭС г. Бирск
1 | 63 | LG S07LHP | 0.660 | г. Бирск, Интернациональная, 119А, АТС-3 | Аппаратный зал | 2-й этаж | 1 |  | 0
1 | 64 | JAX ACS-14HE | 41030 | г. Бирск, Интернациональная, 119А, АТС-3 | Элком | 2-й этаж | 1 |  | 0
1 | 65 | Samsung AG 24 FAN | 7 | г. Бирск, Октябрьская площадь, 4, АТС-2 | Элком | 1-й этаж | 1 |  | 0
1 | 66 | Samsung AG 24 FAN | 7 | г. Бирск, 8 Марта 38А, АТС-4 | Элком | 1-й этаж | 1 |  | 0
1 | 67 | AirSonik Modern | 3.6 | г. Бирск, Мира 129А/1, УД-5 | Элком | 1-й этаж | 1 |  | 0
1 | 68 | AirSonik Modern | 3.6 | г. Бирск, Мира 141/1, УД-4 | Элком | 1-й этаж | 1 |  | 0
1 | 69 | AirSonik Modern | 3.6 | г. Бирск, Интернациональная, 82/2 | Элком | 1-й этаж | 1 |  | 0
1 | 70 | AirSonik Modern | 3.6 | г. Бирск, Тополиная, 1, УД-6 | Элком | 1-й этаж | 1 |  | 0
Нефтекамский ГУС
1 | 71 | ECOCLIMA | 3.4 | г. Нефтекамск, ул. Социалистическая, д. 85 | Серверная | 2005, 3 этаж | 1 |  | 0
1 | 72 | MIDEA | 5.55 | г. Нефтекамск, ул. Социалистическая, д. 85 | Кросс | 2011, 3 этаж | 1 |  | 0
1 | 73 | MIDEA | 5.55 | г. Нефтекамск, ул. Социалистическая, д. 85 | Кросс | 2011, 3 этаж | 1 |  | 0
1 | 74 | BALLU | 1.78 | г. Нефтекамск, ул. Социалистическая, д. 85 | ПТО | 2010, 3 этаж | 1 |  |  | 0
1 | 75 | BALLU | 1.78 | г. Нефтекамск, ул. Социалистическая, д. 85 | Тех.поддержка | 2010, 3 этаж | 1 |  |  | 0
1 | 76 | BALLU | 1.78 | г. Нефтекамск, ул. Социалистическая, д. 85 | Тех.отдел | 2010, 2 этаж | 1 |  |  | 0
1 | 77 | BALLU | 1.78 | г. Нефтекамск, ул. Социалистическая, д. 85 | Абоненский.отдел | 2007, 2 этаж | 1 |  |  | 0
1 | 78 | BALLU | 4.07 | г. Нефтекамск, ул. Социалистическая, д. 85 | Бухгалтерия | 2010, 2 этаж | 1 |  |  | 0
1 | 79 | BALLU | 1.78 | г. Нефтекамск, ул. Социалистическая, д. 85 | Плановый отдел | 2009, 2 этаж | 1 |  |  | 0
1 | 80 | BALLU | 1.78 | г. Нефтекамск, ул. Социалистическая, д. 85 | Абоненский зал | 2012, 1 этаж | 1 |  |  | 0
1 | 81 | BALLU | 1.78 | г. Нефтекамск, ул. Социалистическая, д. 85 | Абоненский зал | 2012, 1 этаж | 1 |  |  | 0
1 | 82 | BALLU | 1.78 | г. Нефтекамск, ул. Социалистическая, д. 85 | Абоненский зал | 2012, 1 этаж | 1 |  |  | 0
1 | 83 | BALLU | 1.78 | г. Нефтекамск, ул. Ленина, д.13 | АТС 4/6 | 2006, 3 этаж | 1 |  | 0
1 | 84 | BALLU | 1.78 | г. Нефтекамск, ул. Ленина, д.13 | АТС 4/6 | 2006, 3 этаж | 1 |  | 0
1 | 85 | MIDEA | 5.55 | г. Нефтекамск, ул. Ленина, д.13 | Переговорный пункт | 2005, 1 этаж | 1
1 | 86 | БК-2300 | 2.3 | г. Нефтекамск, ул. Ленина, д.13 | Радиоузел | 2005, 3 этаж | 1 |  | 0
1 | 87 | БК-2300 | 2.3 | г. Нефтекамск, ул. Ленина, д.13 | Радиоузел | 2005, 3 этаж | 1 |  | 0
1 | 88 | БК-2300 | 2.3 | г. Нефтекамск, ул. Ленина, д.13 | Радиоузел | 2005, 3 этаж | 1 |  | 0
1 | 89 | ECOCLIMA | 3.4 | г. Нефтекамск, ул. Строителей, д. 29 | АТС 2/9 | 2011, 2 этаж | 1 |  | 0
1 | 90 | ECOCLIMA | 3.4 | г. Нефтекамск, ул. К-Маркса, д. 5А | УТМ 1/6 | 2005, 1 этаж | 1 |  | 0
1 | 91 | ECOCLIMA | 3.4 | г. Нефтекамск, ул. Кувыкина, д. 9 | УТМ 2/6 | 2006, 1 этаж | 1 |  | 0
1 | 92 | Air Sonic | 1.12 | г. Нефтекамск, ул. Лесная поляна, д. 1 | УТМ 3/6 | 2011, 1 этаж | 1 |  | 0
1 | 93 | Air Sonic | 1.12 | г. Нефтекамск, ул. Новосельская, д. 42 | УТМ 6/6 | 2010, 1 этаж | 1 |  | 0
1 | 94 | Air Sonic | 1.12 | г. Нефтекамск, ул. Первомайская, д. 34 | УД 2/2 | 2009, 1 этаж | 1 |  | 0
1 | 95 | Air Sonic | 1.12 | г. Нефтекамск, ул. Серебристая, д. 24 | УД 3/2 | 2009, 1 этаж | 1 |  | 0
1 | 96 | Air Sonic | 1.12 | г. Нефтекамск, ул. Российская, д. 84 | УД 4/2 | 2009, 1 этаж | 1 |  | 0
1 | 97 | Air Sonic | 1.12 | г. Нефтекамск, ул. Молодежная, д. 27 | УД 5/9 | 2009, 1 этаж | 1 |  | 0
1 | 98 | Air Sonic | 1.12 | г. Нефтекамск, ул. Сиреневая, д. 2 | УД 6/9 | 2009, 1 этаж | 1 |  | 0
1 | 99 | Air Sonic | 1.12 | г. Нефтекамск, ул. Трактовая, д. 15 | УД 7/9 | 2009, 1 этаж | 1 |  | 0
1 | 100 | Air Sonic | 1.12 | г. Нефтекамск, ул. Индустриальная, д. 8 | УД 9/2 | 2011, 1 этаж | 1 |  | 0
1 | 101 | Air Sonic | 1.12 | г. Нефтекамск, мкр. Михайловка | УТМ 1/3 | 2010, 1 этаж | 1 |  | 0
Аскинский РУС
1 | 102 | YORK | 41034 | с. Аскино, ул Советская, 7А, ЦАТС | Элком | 2-й этаж | 1 |  | 0
1 | 103 | Hualing KC-07 | 2.0 | Аскинский р-н, д. Базанчат | Элком | 1-й этаж | 1 |  | 0
1 | 104 | Hualing KC-07 | 2.0 | Аскинский р-н,д. Кышлау-Елга | Элком | 1-й этаж | 1 |  | 0
1 | 105 | Hualing KC-07 | 2.0 | Аскинский р-н,д. Уршады | Элком | 1-й этаж | 1 |  | 0
1 | 106 | AirSonik Modern | 3.6 | Аскинский р-н,д. Тубаська | Элком | 1-й этаж | 1 |  | 0
1 | 107 | AirSonik Modern | 3.6 | Аскинский р-н,с. Аскино, УД-2 | Элком | 1-й этаж | 1 |  | 0
Бураевский РУС
1 | 108 | Electrolux EACS-18 | 41031 | с. Бураево, ул. Ленина, 106, ЦАТС | Элком | 2-й этаж | 1 |  | 0
1 | 109 | AirSonik Modern | 3.6 | с. Бураево, УД-4 | Элком | 1-й этаж | 1 |  | 0
1 | 110 | AirSonik Modern | 3.6 | с. Бураево, УД-5 | Элком | 1-й этаж | 1 |  | 0
1 | 111 | AirSonik Modern | 3.6 | с. Бураево, УД-6 | Элком | 1-й этаж | 1 |  | 0
|  | Караидельский РУС |  |  |  |  | 1
1 | 112 | YORK | 6.0 | с. Караидель, ул. Ленина 34, ЦАТС | Элком | 2-й этаж | 1 |  | 0
1 | 113 | AirSonik Modern | 3 | с. Караидель, мк-н Молдоджёжный | Элком | 1-й этаж | 1 |  | 0
1 | 114 | AirSonik Modern | 3 | Караидельский р-н,д. Багазка, | Элком | 1-й этаж | 1 |  | 0
| 115 | Мишкинский РУС |  |  |  |  | 1
1 | 116 | Midea MSE18HR | 5 | с. Мишкино, ул. Ленина, 116, ЦАТС | Элком | 2-й этаж | 1 |  | 0
1 | 117 | Hualing KC-07 | 3 | с. Мишкино, УД-1 | Элком | 1-й этаж | 1 |  | 0
1 | 118 | Hualing KC-07 | 3 | с. Мишкино, УД-2 | Элком | 1-й этаж | 1 |  | 0
1 | 119 | AirSonik Modern | 3 | с. Мишкино, УД-3 | Элком | 1-й этаж | 1 |  | 0
В.Татышлинский РУС
1 | 120 | Midea MSE18HR | 5 | с. Верхние Татышлы, ул. Ленина, 90, ЦАТС | Элком | 2-й этаж | 1 |  | 0
1 | 121 | AirSonik Modern | 3 | с. Верхние Татышлы, УД-2 | Элком | 1-й этаж | 1 |  | 0
1 | 122 | AirSonik Modern | 3 | с. Верхние Татышлы, УД-2 | Элком | 1-й этаж | 1 |  | 0
|  | Ст. Балтачевский РУС |  |  |  |  | 1
1 | 123 | Midea MSE18HR | 5 | с. Старобалтачево, ул. Советская 31, ЦАТС | Элком | 2-й этаж | 1 |  | 0
1 | 124 | Hualing KC-07 | 2.0 | с. Старобалтачево, УД-2 | Элком | 1-й этаж | 1 |  | 0
1 | 125 | JAX ACS-14HE | 41030 | Балтачевский р-н,д. Новоямурзино | Элком | 1-й этаж | 1 |  | 0
1 | 126 | JAX ACS-14HE | 41030 | Балтачевский р-н, д. Верхнекарышево | Элком | 1-й этаж | 1 |  | 0
1 | 127 | Hualing KC-07 | 2.0 | Балтачевский р-н, д. Иванаево | Элком | 1-й этаж | 1 |  | 0
Дюртюлинский РУС
1 | 128 | Healing CSU-07-HHA | 2.2 | г.Дюртюли, ул.Горшкова 25 | головная станция ТВ | 2010, 1 этаж | 1 |  | 0
1 | 129 | Healing CSU-07-HHA | 2.2 | г.Дюртюли, ул.Ленина 20 | бухгалтерия | 2010, 2 этаж | 1 |  |  | 0
1 | 130 | MITSUBISHI MFS2-24AR | 5.3 | г.Дюртюли, ул.Ленина 20 | автозал | 1996, 3 этаж | 1 |  | 0
1 | 131 | NOVEX PAC-07A | 2.2 | г.Дюртюли, ул.Мукамая | КУС | 2009 | 1 |  | 0
1 | 132 | NOVEX PAC-07A | 2.2 | г.Дюртюли, ул.Хлеборобов | КУС | 2009 | 1 |  | 0
1 | 133 | NOVEX PAC-07A | 2.2 | с.Иванаево,ул.Комсомольская | КУС | 2009 | 1 |  | 0
1 | 134 | Airsonic PC-09 | 5.3 | г.Дюртюли, ул.Тукая | КУС | 2008 | 1 |  | 0
1 | 135 | General clemate GC-S07 | 2.2 | г.Дюртюли, ул.Ленина 20 | телеграф | 2009 | 1 |  | 0
1 | 136 | General clemate GC-S07 | 2.2 | г.Дюртюли, ул.Ленина 20 | Аб.отдел | 2009 | 1 |  |  | 0
1 | 137 | Omidea MFS2-24 AR | 3 | г.Дюртюли, ул.Ленина 20 | автозал | 2007 | 1 |  | 0
Николо-Берёзовский РУС
1 | 138 | Ballu BSV/IN-09H | 0.9 | с. Н Березовка, К.Маркса, 7 | абон.отдел | 2012, 2 этаж | 1 |  | 0
1 | 139 | Ballu BSV/IN-09H | 0.9 | с. Н Березовка, К.Маркса, 7 | телеграф | 2012, 1 этаж | 1 |  | 0
1 | 140 | Ballu BSV/IN-09H | 0.9 | с.Куянова Цветочная 1 | переговорный пункт | 2012, 1 этаж | 1 |  | 0
1 | 141 | Equation WAP-226DA | 0.93 | с. Н Березовка, Дорожная | контейнер связи | 2011 | 1 |  | 0
1 | 142 | Equation WAP-226DA | 1.46 | с. Н Березовка, Строители | контейнер связи | 2011 | 1 |  | 0
1 | 143 | Equation WAP-226DA | 1.46 | с. Н Березовка, Победы | контейнер связи | 2011 | 1 |  | 0
1 | 144 | Equation WAP-226DA | 1.46 | с. Н Березовка, Молодежная | контейнер связи | 2011 | 1 |  | 0
1 | 145 | Jax ACS-14HE | 1.46 | д.Кариева | контейнер связи | 2011 | 1 |  | 0
1 | 146 | Jax ACS-14HE | 1.46 | д.Раздолье | контейнер связи | 2011 | 1 |  | 0
1 | 147 | Jax ACS-14HE | 1.46 | д.Никольск | контейнер связи | 2011 | 1 |  | 0
1 | 148 | FT 18JV1B | 1.8 | д.Нагаево | контейнер связи | 2007 | 1 |  | 0
1 | 149 | Equation WAP-226DA | 0.93 | д.Ст.Янзигит | контейнер связи | 2011 | 1 |  | 0
1 | 150 | Equation WAP-226DA | 0.93 | дСт.Мушта | контейнер связи | 2012 | 1 |  | 0
1 | 151 | Equation WAP-226DA | 0.93 | д. Саузбаш | контейнер связи | 2012 | 1 |  | 0
1 | 152 | Equation WAP-226DA | 0.93 | д. Кабаны | контейнер связи | 2011 | 1 |  | 0
1 | 153 | Equation WAP-226DA | 0.93 | д. Ново Кайнлык | контейнер связи | 2012 | 1 |  | 0
Кондиционеры Мелеузовского МУЭС - центра на 01.07.2012
1 | 154 | АСЕ - 07НЕ | 2.05 | г.Мелеуз ул.Якутова | КУС ул. Якутова | 2012 | 1 |  | 0
1 | 155 | АСЕ - 07НЕ | 2.05 | г.Мелеуз ул.Свердлова -1 | КУС ул. Свердлова -1 | 2011 | 1 |  | 0
1 | 156 | АСЕ - 07НЕ | 2.05 | г.Мелеуз ул.Аксакова | КУС ул. Аксакова | 2012 | 1 |  | 0
1 | 157 | АСЕ - 07НЕ | 2.05 | г.Мелеуз ул.Южная - Лазо | КУС ул. Южная - Лазо | 2012 | 1 |  | 0
1 | 158 | АСЕ - 07НЕ | 2.05 | г.Мелеуз ул.Чкалова | КУС ул. Чкалова | 2012 | 1 |  | 0
1 | 159 | АСЕ - 14НЕ | 3.5 | г.Мелеуз ул.Чкалова | КУС ул. Чкалова | 2012 | 1 |  | 0
1 | 160 | АСЕ - 14НЕ | 3.5 | г.Мелеуз ул.Свердлова - 2 | КУС ул. Свердлова-2 | 2011 | 1 |  | 0
1 | 161 | АСЕ - 14НЕ | 3.5 | г.Мелеуз п. Сахарный | Атс п. Сахарный | 2012 | 1 |  | 0
1 | 162 | АСH - 14НЕ JAX | 3.5 | Мелеуз р-он с. Хлебодаровка | КУС с. Хлебодаровка | 2011 | 1 |  | 0
1 | 163 | АСH - 14НЕ JAX | 3.5 | Мелеуз р-он с. Саитово | КУС с. Саитово | 2011 | 1 |  | 0
1 | 164 | АСH - 14НЕ JAX | 3.5 | Мелеуз р-он с.Ново-казанковка | КУС с. Ново-казанковка | 2012 | 1 |  | 0
1 | 165 | АСЕ - 07НЕ JAX | 2.05 | Мелеуз р-он с. Нордовка | КУС с. Нордовка | 2012 | 1 |  | 0
1 | 166 | АСH - 14НЕ JAX | 3.5 | Мелеуз р-он с. Корнеевка | КУС с. Корнеевка | 2011 | 1 |  | 0
1 | 167 | АСH - 14НЕ JAX | 3.5 | Мелеуз р-он с. Сухаревка | КУС с. Сухаревка | 2011 | 1 |  | 0
1 | 168 | АСH - 14НЕ JAX | 3.5 | Мелеуз р-он с. Зирган | КУС с. Зирган | 2011 | 1 |  | 0
1 | 169 | DAIKIN FT60GU | 2.35 | г.Мелеуз ул. Воровского,2 | ЛАЗ АТС - 3 | 2003 | 1 |  | 0
1 | 170 | DAIKIN FT60GU | 2.35 | г.Мелеуз ул. Воровского,2 | Выпрямительная АТС - 3 | 2003 | 1 |  | 0
1 | 171 | DAIKIN FT60GU | 2.35 | г.Мелеуз ул. Воровского,2 | АТС - 3 | 2003 | 1 |  | 0
1 | 172 | DAIKIN FT60GU | 2.35 | г.Мелеуз ул. Воровского,2 | АТС - 3 | 2003 | 1 |  | 0
1 | 173 | GWH18ND - K3NNE1A | 1.5 | г.Мелеуз ул. Воровского,2 | Радиоузел АТС - 3 | 2012 | 1 |  | 0
1 | 174 | BCFA/148HN1 | 4.8 | г.Мелеуз ул. Воровского,2 | АТС - 3 | 2012 | 1 |  | 0
1 | 175 | GC/GU - S07HR/N1 | 1 | г.Мелеуз ул. Воровского,2 | кабинет директора ММУЭС | 2012 | 1 |  |  | 0
1 | 176 | GC/GU - S07HR/N1 | 1 | г.Мелеуз ул. Воровского,2 | кабинет гл. инженераММУЭС | 2012 | 1 |  |  | 0
1 | 177 | PK - 18SDM | 2.2 | г.Мелеуз ул. Смоленского,45 | АТС -5 | 2010 | 1 |  | 0
1 | 178 | PK - 24SEG | 2.5 | г.Мелеуз ул. Смоленского,45 | Лаз АТС - 4/5 | 2010 | 1 |  | 0
1 | 179 | PK - 24SEG | 2.5 | г.Мелеуз ул. Смоленского,45 | Расчетный отдел | 2010 | 1 |  |  | 0
|  | Кондиционеры Кумертауского ГУС на 09.06.2012 |  | на 01.07.2012года
1 | 180 | Dantex RK-24SEG | 2.64 | г. Кумертау, ул. Ленина, 6а | ЛАЗ АТС-4/5 (2 этаж) | 2010 | 1 |  | 0
1 | 181 | Dantex RK-24SEG | 2.64 | г. Кумертау, ул. Ленина, 6а | ЛАЗ АТС-4/5 (2 этаж) | 2010 | 1 |  | 0
1 | 182 | Dantex RK-24SEG | 2.64 | г. Кумертау, ул. Ленина, 6а | ЛАЗ АТС-4/5 (2 этаж) | 2010 | 1 |  | 0
1 | 183 | Dantex RK-24SEG | 2.64 | г. Кумертау, ул. Куюргазинская, 2 | КРОСС АТС-3 (2 этаж) | 2010 | 1 |  | 0
1 | 184 | Dantex RK-24SEG | 2.64 | г. Кумертау, ул. Куюргазинская, 2 | КРОСС АТС-3 (2 этаж) | 2010 | 1 |  | 0
1 | 185 | Hitachi RP-10ALY1 | 10 | г. Кумертау, ул. Ленина, 6а | АТС 4/5 (помещение кондиционерной, конденсатор на крыше) | 1998 | 1 |  | 0
1 | 186 | Hitachi RP-10ALY1 | 10 | г. Кумертау, ул. Ленина, 6а | АТС 4/5 (помещение кондиционерной, конденсатор на крыше) | 1998 | 1 |  | 0
1 | 187 | Kentatsu KSGG70HFDN1 | 1.98 | г. Кумертау, ул. Ленина, 6а | Автозал АТС-4/5 (2 этаж) | 2009 | 1 |  | 0
1 | 188 | Kentatsu KSGG70HFDN1 | 1.98 | г. Кумертау, ул. Ленина, 6а | Автозал АТС-4/5 (2 этаж) | 2009 | 1 |  | 0
1 | 189 | Kentatsu KSGG70HFDN1 | 1.98 | г. Кумертау, ул. Ленина, 6а | Автозал АТС-4/5 (2 этаж) | 2009 | 1 |  | 0
1 | 190 | Kentatsu KSGG70HFDN1 | 1.98 | г. Кумертау, ул. Ленина, 6а | Автозал АТС-4/5 (2 этаж) | 2009 | 1 |  | 0
1 | 191 | Dantex RK-12SDM | 1.69 | г. Кумертау, ул. Ленина, 5 | Офис (2 этаж) | 2004 | 1 |  |  | 0
1 | 192 | Dantex RK-12SDM | 1.69 | г. Кумертау, ул. Ленина, 5 | Офис (2 этаж) | 2009 | 1 |  |  | 0
1 | 193 | Dantex RK-12SDM | 1.69 | г. Кумертау, ул. Ленина, 6а | ВКС АТС-4/5 (3 этаж) | 2009 | 1 |  |  | 0
1 | 194 | Dantex RK-12SDM | 1.69 | г. Кумертау, ул. Вокзальная, 29 | ПСЭ-5/1 "ППП в районе Ж/Д Вокзала" (1 этаж) | 2009 | 1 |  | 0
1 | 195 | Jax ACS-20(H)E | 1.98 | г. Кумертау, ул. Новозаринская | КУС АТС-Заря | 2011 | 1 |  | 0
1 | 196 | Jax ACS-20(H)E | 1.98 | г. Кумертау, ул. Рабочая | КУС АТС-. -АТС Химчистка | 2011 | 1 |  | 0
|  | Кондиционеры Ермолаевского РУС на 09.06.2012 |  | на 01.07. 2012 года
1 | 197 | LS-H60TФ-4 | 7.5 | с. Ермолаево, пр. Мира, 6 | Ц АТС | 2008 | 1 |  | 0
1 | 198 | LQ | 0.8 | с. Ермолаево, пр. Мира, 6 | Кабинет Нач. РУС. | 2009 | 1 |  |  | 0
1 | 199 | LASSAP | 1.3 | с. Ермолаево, ул. Советская, 105 | ПСЭ - 6/1 | 2008 | 1 |  | 0
1 | 200 | АСХ - S14НЕ 1,5 | 1.5 | с. Ермолаево, РТП | КУС РТП | 2011 | 1 |  | 0
1 | 201 | АСХ - S14НЕ 1,5 | 1.5 | с. Ермолаево, ул. Чапаева | КУС ул. Чапаева | 2011 | 1 |  | 0
1 | 202 | АСХ - S14НЕ 1,5 | 1.5 | с. Ермолаево, ЦРБ | КУС Больница | 2011 | 1 |  | 0
|  | Кондиционеры Мраковского РУС на 01.07.2012 года |  | 01.07. 2012 года
1 | 203 | АСЕ - 07НЕ | 2.05 | д.Даут-Каюповоул.Луговая,26а | КУС д.Даут-Каюпово | 2010 | 1 |  | 0
1 | 204 | АСЕ - 07НЕ | 2.05 | Кугарч. р-он д.Новониколаевка | КУС д.Новониколаевка | 2010 | 1 |  | 0
1 | 205 | АСЕ - 07НЕ | 2.05 | с.Юмагузино ул.Молодежная,7А | КУС ул. Молодежная ,7А | 2012 | 1 |  | 0
1 | 206 | АСЕ - 07НЕ | 2.05 | с.Юмагузино ул.Советская,100А | КУС ул. Советская,100А | 2012 | 1 |  | 0
1 | 207 | АСЕ - 07НЕ | 2.05 | с.Юмагузино ул.Здоровья,11А | КУС ул. Здоровья,11А | 2012 | 1 |  | 0
1 | 208 | АСЕ - 07НЕ | 2.05 | с.Юмагузино ул.Худайбердина,3А | КУС ул. Молодежная | 2012 | 1 |  | 0
1 | 209 | АСЕ - 07НЕ | 2.05 | с.Мраково ул.Центральная, 20А | КУС ул..Центральная, 20А | 2012 | 1 |  | 0
1 | 210 | АСЕ - 07НЕ | 2.05 | с.Мраково ул.Комсомольская, 11А | КУС ул.Комсомольская, 11А | 2012 | 1 |  | 0
1 | 211 | АСЕ - 07НЕ | 2.05 | с.Мраково ул.Центральная, 20А | КУС ул..Центральная, 20А | 2012 | 1 |  | 0
|  | Кондиционеры Исянгуловского РУС на 01.07.2012 года |  | на 01.07. 2012 года
1 | 212 | HUALIHG CS - 12HHA | 3.5 | c.Исянгулово ул.Советская,7 | ЛАЗ 3-этаж | 2009 | 1 |  | 0
1 | 213 | HUALIHG CS - 12HHA | 3.5 | c.Исянгулово ул.Советская,7 | Телеграф 1-этаж | 2009 | 1 |  | 0
1 | 214 | HUALIHG CS - 07HHA | 2 | Зианчур. р-он c.Умбетово | КУС c.Умбетово | 2009 | 1 |  | 0
1 | 215 | JAX. EC R410A | 1.6 | Зианчур. р-он c.В.Муйнак | КУС c.В.Муйнак | 2011 | 1 |  | 0
1 | 216 | JAX. EC R410A | 1.6 | c.Исянгулово ул.Кусяпово | КУС ул. Кусяпово | 2011 | 1 |  | 0
1 | 217 | JAX. EC R410A | 1.6 | c.Исянгулово ул.Мира | КУС ул. Мира | 2011 | 1 |  | 0
1 | 218 | JAX. EC R410A | 1.6 | c.Исянгулово ул.Молодежная | КУС ул. Молодежная | 2012 | 1 |  | 0
1 | 219 | JAX. EC R410A | 1.6 | c.Исянгулово ул.Лесная | КУС ул. Лесная | 2012 | 1 |  | 0
1 | 220 | JAX. EC R410A | 1.6 | Зианчур. р-он c.В.Тазларово | КУС c.Тазларово | 2012 | 1 |  | 0
1 | 221 | JAX. EC R410A | 1.6 | Зианчур. р-он c.Абзаново | КУС c.Абзаново | 2012 | 1 |  | 0
1 | 222 | JAX. EC R410A | 1.6 | Зианчур. р-он c.Кугарчи | КУС c.Кугарчи | 2012 | 1 |  | 0
Месягутовский МУЭС
1 | 223 | DIDI | 1.5 | с. Месягутово ул. Коммунистическая, 24 | ЦАТС выпрямительная | 2007г. 3этаж | 1 |  | 0
1 | 224 | DIDI | 1.5 |  | СПУ Элком | 2007г. 3этаж | 1 |  | 0
1 | 225 | DANTEX | 1.5 |  | Кросс аб. | 2007г. 3этаж | 1 |  | 0
1 | 226 | DANTEX | 1.5 |  | Оптический кросс | 2007г. 3этаж | 1 |  | 0
1 | 227 | GREE GWH18ND-K3NNEA/I | 4.7 |  | Оптический кросс | 2012г.3 этаж | 1 |  | 0
1 | 228 | JAX ACE-14(H)E | 1.2 | Месягутово | УД Поликлиника | 2012г. КУС | 2 |  | 0
1 | 229 | JAX ACE-14(H)E | 1.2 | Месягутово | УД Мира | 2012г. КУС | 2 |  | 0
1 | 230 | AirSonic | 1.2 | Месягутово | УД Советская | 2010г КУС | 2 |  | 0
1 | 231 | JAX ACE-14(H)E | 1.2 | Месягутово | УД Советская 2 | 2011г. КУС | 2 |  | 0
1 | 232 | JAX ACE-14(H)E | 1.2 | Месягутово | УД Октябрьская | 2012г. КУС | 2 |  | 0
1 | 233 | JAX ACE-14(H)E | 1.2 | Месягутово | УД Усова ( 5 мк.рн.) | 2012г. КУС | 2 |  | 0
1 | 234 | СSU07HA | 0.67 | Дуван | вынос Социалистическая КУС | 2008г. КУС | 2 |  | 0
1 | 235 | JAX ACE-14(H)E | 1.2 | Дуван | вынос ул. Пролетарская КУС | 2011г. КУС | 2 |  | 0
1 | 236 | SVIL | 1.3 | с. Месягутово ул. Коммунистическая, 24 | ПТО | 2009г. VRF | 1 |  |  | 0
1 | 237 | SVIL | 1.3 |  | Абонентский отдел | 2009г. VRF | 1 |  |  | 0
1 | 238 | SVIL | 1.3 |  | Отдел кадров | 2009г. VRF | 1 |  |  | 0
1 | 239 | SVIL | 1.3 |  | Гл. инженер | 2009г. VRF | 1 |  |  | 0
1 | 240 | SVIL | 1.3 |  | Приемная | 2009г. VRF | 1 |  |  | 0
1 | 241 | SVIL | 1.3 |  | Отдел экономики | 2009г. VRF | 1 |  |  | 0
1 | 242 | DIDI | 1.5 |  | Директор | 2007г. VRF | 1 |  |  | 0
Белокатайский РУС
1 | 243 | DANTEX | 1.5 | с. Новобелокатай ул, Советская, 63 | ЦАТС выпрямительная | 2007г. 3этаж | 1 |  | 0
1 | 244 | DANTEX | 1.5 |  | СПУ Элком | 2007г. 3этаж | 1 |  | 0
1 | 245 | DANTEX | 1.5 |  | Кросс аб. | 2007г. 3этаж | 1 |  | 0
1 | 246 | DANTEX | 1.5 |  | Оптический кросс | 2007г. 3этаж | 1 |  | 0
1 | 247 | GREE GWH18ND-K3NNEA/I | 4700 |  | Оптический кросс | 2012г.3 этаж | 1 |  | 0
1 | 248 | JAX ACE-14(H)E | 1200 | Новобелокатай | УД – 5 Спортивная | 2011г. КУС | 2 |  | 0
1 | 249 | JAX ACE-14(H)E | 1200 | Яныбаево. | УД Мира | 2012г. КУС | 2 |  | 0
1 | 250 | HUALING CSU-07H | 0.6 | Нижний Искуш | УД Кирова | 2011г. КУС | 2 |  | 0
1 | 251 | HUALING CSU-07H | 0.6 | Новобелокатай | УД6 Луговая | 2012г.КУС | 2 |  | 0
1 | 252 | AirSonic ЗС-09 | 1.2 | Карлыханово | УД1 Советская | 2010г стационарн. | 2 |  | 0
1 | 253 | AirSonic ЗС-09 | 1.2 | Новобелокатай | УД3 Советская | 2010г стационарн. | 2 |  | 0
1 | 254 | AirSonic ЗС-09 | 1.2 | Неисправны |  | 2010г стационарн. | 2 |  | 0
1 | 255 | AirSonic ЗС-09 | 1.2 | Неисправенр |  | 2010г стационарн. | 2 |  | 0
Малоязовский РУС
1 | 256 | XUALING- Ci 07H | 1.2 | с. Мечетлино | АТС | 2009, КУС | 1 |  | 0
1 | 257 | XUALING- Ci 07H | 1.2 | с. Урмантау | АТС | 2009, КУС | 1 |  | 0
1 | 258 | JAX Ace-14(H)E | 1.2 | с. Турнали | АТС | 2011, КУС | 2 |  | 0
1 | 259 | JAX Ace-14(H)E | 1.2 | с. Малояз | АТС, вынос мкр. . «Михайловка» | 2011, КУС | 2 |  | 0
1 | 260 | JAX Ace-14(H)E | 1.2 | с. Малояз | АТС, вынос мкр. Рами Гарипова | 2011, КУС | 2 |  | 0
1 | 261 | JAX Ace-14(H)E | 1.2 | с. тат.Малояз | АТС | 2011, КУС | 2 |  | 0
1 | 262 | DANTEX | 1.5 | с. Малояз, ул. Совеиская, 63 | выпрямительная | 2010 3 этаж | 1 |  | 0
1 | 263 | DANTEX | 1.5 |  | оптокросс | 2010 3 этаж | 1 |  | 0
1 | 264 | QIDI KFR-35GW | 1.3 |  | ЦАТС | 2005 3 этаж | 1 |  | 0
1 | 265 | JAX ACE-14(H)E | 1.2 | с. Аркаулово | АТС | 2012, КУС | 2 |  | 0
1 | 266 | JAX ACE-14(H)E | 1.2 | с. Янгантау | АТС | 2012, КУС | 2 |  | 0
Верхне-Кигинский РУС
1 | 267 | Дантекс, RK-09SDM | 1300 Вт | В-Киги, ул. Советская, 12 | ЦАТС выпрямительная | 2009-12-04 | 1 |  | 0
1 | 268 | Дантекс, RK-09SDM | 1300 Вт |  | ЦАТС ВОЛС | 2009-12-04 | 1 |  | 0
1 | 269 | Дантекс, RK-09SDM | 1300 Вт |  | ЦАТС Кросс | 2009-12-04 | 1 |  | 0
1 | 270 | Дантекс, RK-12SDM | 1690 Вт |  | ЦАТС Элком | 2009-12-04 | 1 |  | 0
1 | 271 | SPLIT TUPE ACS-14HE | 1290 Вт | Вакиярово КУС | КУС | 2011 | 1 |  | 0
1 | 272 | SPLIT TUPE ACS-14HE | 1290 Вт | Нижние Киги КУС | КУС | 2008 | 1 |  | 0
1 | 273 | ACE 07 HE |  | Тугузлы КУС | КУС | 2012 | 1 |  | 0
1 | 274 | GREE GWH18ND-K3NNEA/I | 4700 | В-Киги ЦАТС | ЦАТС ВОЛС | 2012 | 1 |  | 0
1 | 275 | ACE 07 HE |  | Леуза-центр КУС | КУС | 2012 | 1 |  | 0
Большеустьикинский РУС
1 | 276 | DIDI | 0.5 | Б-Устьикинское, ул. Ленина, 24 | ЦАТС выпрямительная | 2009г. 3этаж | 1 |  | 0
1 | 277 | RK-05CDM2 | 0.5 |  | Кросс | 2010г. 3этаж | 1 |  | 0
1 | 278 | RK-05CDM2 | 0.5 |  | Дежурный техник ГТО | 2010г. 3этаж | 1 |  | 0
1 | 279 | AirSonic-PC-09 | 3 | Большеустьикинское | УД1 Степана Чусова | 2010г. | 2 |  | 0
1 | 280 | ACS-14(H) | 1.2 | Большеустьикинское | УД2 Курортная | 2011г. | 2 |  | 0
1 | 281 | AirSonic-PC-09 | 3 | Большеустьикинское | УД 3Агидель | 2010г. | 2 |  | 0
1 | 282 | AirSonic-PC-09 | 3 | Большеустьикинское | УД4 Мелиораторов | 2010г. | 2 |  | 0
1 | 283 | ACS-14(H) | 1.2 | Большеустьикинское | УД 5 Школа№2 | 2011г. | 2 |  | 0
1 | 284 | ACS-14(H) | 1.2 | Большеустьикинское | УД 6 ул.Мира | 2011г. | 2 |  | 0
1 | 285 | ACS-14(H) | 1.2 | с. Алегазово | АТС | 2011г. | 2 |  | 0
1 | 286 | ACE-07 HE | 0.8 | с. Юнусово | АТС | 2012г. | 2 |  | 0
1 | 287 | ACE-07 HE | 0.8 | с. Средняя Ока | АТС | 2012г. | 2 |  | 0
Сибайский МУЭС-центр г. Сибай
1 | 288 | Media MSE-01HD сплит система | 1.5 | г. Сибай, ул. Горького, 53а | АТС-5индустриальное шоссе2 | 2009г., 3этаж | 2 |  | 0
1 | 289 | mitsubishi MS2-GC25VA сплит систем | 3.5 |  | АТС-3 кросс | 2009г., 3этаж | 2 |  | 0
1 | 290 | hualing G5-21HA сплит система | 2.5 |  | АТС-3 автозал | 2010г., 4этаж | 2 |  | 0
1 | 291 | Delonge FT35CV1AB сплит система | 3.5 |  | АТС-3 ЛАЗ МТС | 2009г., 6этаж | 2 |  | 0
1 | 292 | Delonge FT35CV1AB сплит система | 1.5 |  | Сибай АТС Аркаим | 2006г., 2этаж | 2 |  | 0
1 | 293 | Delonge FT35CV1AB сплит система | 1.5 |  | Сибай АТС школа№5 | 2006г., 2этаж | 2 |  | 0
1 | 294 | Delonge FT35CV1AB сплит система | 1.5 |  | Сибай АТС ЗПОАТ | 2006г., 2этаж | 2 |  | 0
1 | 295 | panasonic RSW-30HB | 7 |  | Сибай АТС-2 Автозал | 2005г., 2этаж | 2 |  | 0
1 | 296 | HANSA HAP-09Y напольный | 2 |  | Сибай КУС Чайковского 32 | 2008 г | 2 |  | 0 |  | требует ремонта
1 | 297 | HANSA HAP-09Y напольный | 2 |  | Сибай КУС Ветеранов 5 | 2008 г | 2 |  | 0
1 | 298 | HANSA HAP-09Y напольный | 2 |  | Сибай КУС Строителей 8 | 2008 г | 2 |  | 0
1 | 299 | Delonge NY 15 напольный | 2 |  | Сибай КУС Комсомола 52 | 2008 г | 2 |  | 0
1 | 300 | AirSonic PC-09 напольный | 1.12 |  | Телеграф, ул. Чехова, 1"б" | 2010г | 2 |  | 0
1 | 301 | AirSonic PC-09 напольный | 1.12 |  | Сибай КУС Сибаева 22 | 2010г | 2 |  | 0
1 | 302 | Welton WAP-07C | 1 |  | Сибай КУС пос.золото | 2008 г | 2 |  | 0
1 | 303 | VEKO BKR-09C | 1 |  | Сибай КУС Лермонтова 1 | 2008 г | 2 |  | 0
1 | 304 | Gen climat GU-S12HR сплит система | 2.2 |  | Сибай КУС Туялясская 12 | 2010 г | 2 |  | 0
1 | 305 | Gen climat GU-S12HR сплит система | 2.2 |  | Сибай КУС Пионерская 17 | 2009г. | 2 |  | 0
1 | 306 | Gen climat GU-S12HR сплит система | 2.2 |  | Сибай КУС Тукаева 4 | 2009г. | 2 |  | 0
1 | 307 | Gen climat GU-S12HR сплит система | 2.2 |  | Сибай КУС Горняков 36 | 2009г. | 2 |  | 0
1 | 308 | Gen climat GU-S12HR сплит система | 2.2 |  | Сибай КУС Горняков 43 | 2009г. | 2 |  | 0
1 | 309 | Gen climat GU-S12HR сплит система | 2.2 |  | Сибай КУС Заречная 32 | 2009г. | 2 |  | 0
1 | 310 | Media MSE-12 HR сплит система | 1.1 |  | Сибай кабинет директора | 2009г.2этаж | 1 |  |  | 0
1 | 311 | Gen climat GU-S12HR сплит система | 1.1 |  | Сибай кабинет гл.бухгалтера | 2009г.2этаж | 1 |  |  | 0
1 | 312 | Gree FGR16/A G(0) мульт система | 8 |  | Зал переговорного пункта АУП | 2006 2 этаж | 1 |  |  | 0
1 | 313 | SAMSUNG 12 оконный | 1 |  | Приемная директора | 2006 2 этаж | 1 |  |  | 0
1 | 314 | Gen climat GU-S12HR сплит система | 1.1 |  | Сибай кабинет экономиста | 2009г.2этаж | 1 |  |  | 0
Зилаирский РУС
1 | 315 | FUJI RSW-24HB сплит система | 7 | с. Зилаир, ул. Ленина, 64а | Зилаир АТС | 2009г. | 2 |  | 0 |  | требует ремонта
1 | 316 | FUJI RSW-24HB сплит система | 7 |  | Зилаир АТС | 2009г. | 2 |  | 0 |  | требует ремонта
1 | 317 | AIRSONIC модель РС-09 | 1.12 |  | Зилаир КУС ул.Ленина | 2009г. | 2 |  | 0 |  | требует ремонта
1 | 318 | AIRSONIC модель РС-09 | 1.12 |  | Зилаир КУС Больница | 2009г. | 2 |  | 0
Акъярский РУС
1 | 319 | AirSonic PC-09 напольный | 1.12 |  | Акъяр КУС Бурибай разведка | 2009г. | 2 |  | 0
1 | 320 | AirSonic PC-09 напольный | 1.12 |  | Акъяр КУС Бурибай | 2009г. | 2 |  | 0
1 | 321 | AirSonic PC-09 напольный | 1.12 |  | Акъяр КУС Подольск | 2009г. | 2 |  | 0
1 | 322 | AirSonic PC-09 напольный | 1.12 |  | Акъяр КУС Таштугай | 2009г. | 2 |  | 0
Баймакский РУС
1 | 323 | RSW-24HB | 7.8 | г. Баймак, ул. С. Юлаева. 44 | Автозал ЦАТС г. Баймак | 2009г. | 2 |  | 0
1 | 324 | RSW-24HB | 7.8 |  | Кросс ЦАТС г. Баймак | 2009г. | 2 |  | 0
1 | 325 | БК-2300 | 1.15 |  | Начальник РУС | 1988 г | 1 |  |  | 0
1 | 326 | GC-SO9HR | 1.1 |  | Абонотдел | 2008г.2 этаж | 1 |  |  | 0
1 | 327 | GC-SO9HR | 1.1 |  | Начальник группы | 2011г. | 1 |  |  | 0
1 | 328 | CSU-07HHAA | 2.1 |  | ЦПП | 2010 г | 1 |  |  | 0
1 | 329 | CSU-07HHAA | 2.1 |  | КУС ул. Мира г. Баймак | 2010 г | 2 |  | 0
1 | 330 | CSU-07HHAA | 2.1 |  | КУС н.п. Абдулкарим | 2010 г | 2 |  | 0
1 | 331 | AirSonic PC-09 | 1.12 |  | КУС ул. Ленина БЛМЗ г.Баймак | 2010 г | 2 |  | 0
1 | 332 | AirSonic PC-09 | 1.12 |  | КУС н.п. Темясово | 2010 г | 2 |  | 0
1 | 333 | AirSonic PC-09 | 1.12 |  | КУС н.п. Юмашево | 2010 г | 2 |  | 0
1 | 334 | AirSonic PC-09 | 1.12 |  | КУС н.п. Ургаза | 2010 г | 2 |  | 0
1 | 335 | AirSonic PC-09 | 1.12 |  | КУС н.п. 1-е Иткулово | 2010 г | 2 |  | 0
г. Стерлитамак
1 | 336 | Промышл.конд. "Carrier" FB4A/060 | 5(16) | Сакко и Ванцетти, 23 | автозал АТС-21/25 | 2002, 6 м | 4 |  | 0
1 | 337 | Промышл.конд. "Carrier" FB4A/060 | 5(16) | Сакко и Ванцетти, 23 | автозал АТС-21/25 | 2002, 6 м | 4 |  | 0
1 | 338 | Промышл.конд. "Carrier" FB4A/060 | 5(16) | Сакко и Ванцетти, 23 | автозал АТС-21/25 | 2002, 6 м | 4 |  | 0
1 | 339 | Промышл.конд. "Carrier" FB4A/060 | 5(16) | Комм-кая, 30 | автозал АТС-22/23 | 2002, 4 м | 4 |  | 0
1 | 340 | Промышл.конд. "Carrier" FB4A/060 | 5(16) | Комм-кая, 30 | автозал АТС-22/23 | 2002, 4 м | 4 |  | 0
1 | 341 | Промышл.конд. "Carrier" FB4A/060 | 5(16) | Комм-кая, 30 | автозал АТС-22/23 | 2002, 4 м | 4 |  | 0
1 | 342 | Промышл.конд. "Carrier" FB4A/060 | 5(16) | Гоголя, 118А | автозал АТС-26 | 2003, 5 м | 4 |  | 0
1 | 343 | Промышл.конд. "Carrier" FB4A/060 | 5(16) | Гоголя, 118А | автозал АТС-26 | 2003, 5 м | 4 |  | 0
1 | 344 | Промышл.конд. "Carrier" FB4A/060 | 5(16) | Гоголя, 118А | автозал АТС-26 | 2003, 5 м | 4 |  | 0
1 | 345 | Промышл.конд. TELECOOL 107003/1 | 8(24) | Дружбы, 28В | автозал АТС-20/43 | 1997, 6 м | 4 |  | 0
1 | 346 | Полупром. конд Venterra VSO48HR | 5(12) | Дружбы, 28В | автозал АТС-20/43 | 2010, 4м | 4 |  | 0
1 | 347 | Полупром. конд Venterra VSO48HR | 5(12) | Дружбы, 28В | автозал АТС-20/43 | 2010, 4м | 4 |  | 0
1 | 348 | Полупром. конд Haier48 | 5(14) | С. Юлаева, 13 | автозал АТС-28 | 2008, 3 м | 4 |  | 0
1 | 349 | Полупром. конд. Dantex48 | 5(12) | Комм-кая, 30 | ЛАЗ | 2008, 4 м | 4 |  | 0
1 | 350 | Полупром. конд Venterra VSO48HR | 5(12) | Комм-кая, 30 | ЛАЗ | 2010, 4 м | 4 |  | 0
1 | 351 | оконного типа БК2300 | 1,2(2,3) | Комм-кая, 30 | АТС-22/23 | 1993, 1,5 м | 2 |  | 0
1 | 352 | Бытов. конд. Elektra 12 | 2,2(4,2) | Гоголя, 118А | ПКП-30 | 2006, 4 м | 1 |  |  | 0
1 | 353 | Бытов. конд. Elektra 12 | 2,2(4,2) | Гоголя, 118А | ПКП-30 | 2006, 4 м | 1 |  |  | 0
1 | 354 | Бытов. конд. LG 12 | 1,8(3,5) | Комм-кая, 30 | профком | 2006, 9 м | 1 |  |  | 0
1 | 355 | Бытов. конд Venterra VSC-18HR | 1,8(5,3) | Дружбы, 28В | операторная АТС-20/43 | 2006, 4 м | 2 |  | 0
1 | 356 | Бытов. конд. Samsung 12 | 1,2(3,5) | Худайбердина, 60 | ПКП-26 | 2004, 5 м | 1 |  |  | 0
1 | 357 | Бытов. Конд.Haier KFR-23 | 1,2(3,5) | Комм-кая, 30 | гл. инженер | 2004, 9 м | 1 |  |  | 0
1 | 358 | Бытов. Конд.Haier KFR-23 | 1,2(3,5) | Комм-кая, 30 | приемная | 2004, 9 м | 1 |  |  | 0
1 | 359 | Бытов. конд Venterra VSC-18HR | 1,8(5,3) | Комм-кая, 30 | каб. ОИТ | 2007, 18 м | 1 |  |  | 0
1 | 360 | Бытов. конд Venterra VSC-18HR | 1,8(5,3) | Комм-кая, 30 | каб. ОИТ | 2007, 18 м | 1 |  |  | 0
1 | 361 | Бытов. конд Venterra VSC-09HR | 0,8(2,6) | Комм-кая, 30 | каб. Качества | 2007, 9 м | 1 |  |  | 0
1 | 362 | Бытов. конд Venterra VSU-18HR | 1,8(5,3) | Комм-кая, 30 | каб Охр. труда | 2007, 9 м | 1 |  |  | 0
1 | 363 | Бытов. конд Venterra VSC-12HR | 1,2(3,5) | К. Муратова, 2А | ПКП-33 | 2007, 4 м | 1 |  |  | 0
1 | 364 | Бытов. конд Venterra VSC-12HR | 1,2(3,5) | Комм-кая, 30 | каб. 215 (нач.ЦП) | 2009, 6 м | 1 |  |  | 0
1 | 365 | Бытов. конд Venterra VSC-12HR | 1,2(3,5) | Комм-кая, 30 | каб. 214 (Цех прод.) | 2010, 6 м | 1 |  |  | 0
1 | 366 | Бытов. конд Venterra VSC-24HR | 2,4(7) | Дружбы, 28В | ЛАЗ АТС-20/43 | 2010, 7 м | 2 |  | 0
1 | 367 | Бытов. конд Venterra VSU-36HR | 3,6(10) | Комм-кая, 30 | АТС-41/29 СПУ | 2011, 4 м | 2 |  | 0
1 | 368 | Бытов. конд. Samsung 12 | 1,2(3,5) | Худайбердина, 60 | ПКП-26 | 2002, 5 м | 1 |  |  | 0
1 | 369 | Бытов.конд. Dantex 12 | 1,2(3,5) | Худайбердина, 105 | Станция КТВ | 2008, 6 м | 2 |  | 0
1 | 370 | Бытов. конд. Dunham-Bush WM-12GH | 1,2(3,5) | Дружбы, 28В | АТС-20/43 | 2005, 9 м | 2 |  | 0
1 | 371 | Бытов. конд. Dunham-Bush WM-12GH | 1,2(3,5) | Комм-кая, 30 | каб. участок ЭиУ | 2005, 9 м | 2 |  |  | 0
1 | 372 | Бытов. конд. Electra WNG-12 | 1,2(3,5) | пр. Ленина, 24 | ПКП-3 | 2006, 4 м | 1 |  |  | 0
1 | 373 | Бытов. конд. Electra WNG-12 | 1,2(3,5) | К. Муратова, 2А | ПКП-33 | 2006, 4 м | 1 |  |  | 0
1 | 374 | Бытов. конд. LG А 09 LH | 0,8(2,6) | Комм-кая, 30 | зам. директора | 2007, 9 м | 1 |  |  | 0
1 | 375 | Бытов. конд. LG А 09 LH | 0,8(2,6) | Комм-кая, 30 | гл. бухгалтер | 2007, 9 м | 1 |  |  | 0
1 | 376 | Бытов. конд. Matushima KFR-35GW | 1,2(3,5) | Комм-кая, 30 | 1-ый этаж фойе | 2005, 4 м | 1 |  |  | 0
1 | 377 | Бытов. конд. Matushima KFR-35GW | 1,2(3,5) | Комм-кая, 30 | Нач. охраны | 2005, 12 м | 1 |  |  | 0
1 | 378 | Бытов. конд. Rolsen 18 | 1,8(5,3) | Комм-кая, 30 | Архив | 2004, 9 м | 1 |  |  | 0
1 | 379 | Бытов. конд. Rolsen 18 | 1,8(5,3) | Комм-кая, 30 | АТС-22 автозал | 2004, 9 м | 2 |  | 0
1 | 380 | Бытов. конд. Toshiba RAC-18-AR | 1,8(5,3) | К. Либкнехта, 14 | АТС-21/1 Шахтау | 2010, 4 м | 2 |  | 0
1 | 381 | Бытов. конд. Toshiba RAC-18-AR (оконный) | 1,8(5,3) | Шафиева, 37 | АТС-21/4 Михайловка | 2003, 4 м | 2 |  | 0
1 | 382 | Бытов. конд Venterra VSC-09HR | 0,8(2,6) | пр. Ленина, 24 | ПКП-3 | 2010, 4 м | 1 |  |  | 0
1 | 383 | Бытов. конд Venterra VSC-12HR | 1,2(3,5) | Кочетова, 24д | ПКП-12 | 2006, 4 м | 1 |  |  | 0
1 | 384 | Бытов. конд Venterra VSC-12HR | 1,2(3,5) | Комм-кая, 30 | зам. ГТС | 2008, 12 м | 1 |  |  | 0
1 | 385 | Бытов. конд Venterra VSC-12HR | 1,2(3,5) | Черняховского, 14 | АТС-21/2 Строймаш | 2010., 4 м | 2 |  | 0
1 | 386 | Бытов. конд Venterra VSC-12HR | 1,2(3,5) | Комм-кая, 30 | каб. 211 | 2010, 6 м | 1 |  |  | 0
1 | 387 | Бытов. конд Venterra VSC-18HR | 1,8(5,3) | Комм-кая, 30 | ПКП-25 | 2007, 6 м | 1 |  |  | 0
1 | 388 | Бытов. конд Venterra VSC-18HR | 1,8(5,3) | Сакко и Ванцетти, 23 | ПКП-5 | 2008,4 м | 1 |  |  | 0
1 | 389 | Бытов. конд Venterra VSC-18HR | 1,8(5,3) | К. Муратова, 2А | АТС-20/2 | 2011, 4 м | 2 |  | 0
1 | 390 | Бытов. конд. Electra WNG-09 | 0,8(2,6) | Дружбы, 28В | АТС-20/43 | 2007, 6 м | 2 |  | 0
1 | 391 | Бытов. конд. Carrier GX60 | 5,0(14) | Комм-кая, 30 | АТС-23 | 2001, 4 м | 2 |  | 0
1 | 392 | Бытов. Конд. Chicco MCA-12 | 1,8(3,5) | Комм-кая, 30 | ПКП-25 | 2011, 6 м | 1 |  |  | 0
1 | 393 | Бытов. Конд. Chicco MCA-12 | 1,8(3,5) | Комм-кая, 30 | ПКП-25 | 2011, 6 м | 1 |  |  | 0
1 | 394 | Бытов. Конд. Chicco MCA-12 | 1,8(3,5) | Комм-кая, 30 | ПКП-25 | 2011, 6 м | 1 |  |  | 0
1 | 395 | Бытов. Конд. Chicco MCA-12 | 1,8(3,5) | Комм-кая, 30 | ПКП-25 | 2011, 6 м | 1 |  |  | 0
1 | 396 | Бытов. Конд. Electra RHD 09 RC | 0,8(2,6) | Комм-кая, 30 | каб. 306 | 2008, 9 м | 1 |  |  | 0
1 | 397 | Бытов. конд Venterra VSC-12HR | 1,2(3,5) | Комм-кая, 30 | каб.409 | 2009, 12 м | 1 |  |  | 0
1 | 398 | Бытов. Конд. Electra RXD 18 RC | 1,8(3,5) | Комм-кая, 30 | ЦТО | 2009, 6 м | 1 |  |  | 0
1 | 399 | Бытов. Конд. Electra RXD 18 RC | 1,8(3,5) | Комм-кая, 30 | буфет | 2008, 18 м | 1 |  |  | 0
1 | 400 | Бытов. Конд. Electra RXD 18 RC | 1,8(3,5) | Комм-кая, 30 | буфет | 2008, 18 м | 1 |  |  | 0
1 | 401 | Бытов. конд. Samsung 24 | 2,4(7,0) | Комм-кая, 30 | каб. директора | 2004, 9 м | 1 |  |  | 0
1 | 402 | Бытов. Конд. Electra RXD 12 RC | 1,2(3,5) | Комм-кая, 30 | каб. 324 | 2006, 9 м | 1 |  |  | 0
1 | 403 | Бытов. Конд. Electra RXD 12 RC | 1,2(3,5) | Комм-кая, 30 | каб. 324 | 2006, 9 м | 1 |  |  | 0
1 | 404 | Бытов. Конд. Electra WNG 12 RC | 1,2(3,5) | Комм-кая, 30 | каб.314 | 2006, 9 м | 1 |  |  | 0
1 | 405 | Бытов. Конд. Electra WNG 12 RC | 1,2(3,5) | Комм-кая, 30 | каб.314 | 2006, 9 м | 1 |  |  | 0
1 | 406 | Бытов. Конд. Electra RXD 09 RC | 0,8(2,6) | Комм-кая, 30 | каб.320 | 2006, 9м | 1 |  |  | 0
1 | 407 | Бытов. Конд. Electra RXD 12 RC | 1,2(3,5) | Комм-кая, 30 | каб. 408 | 2009, 12 м | 1 |  |  | 0
1 | 408 | Бытов. Конд. Tadiran HR12D | 1,2(3,5) | Комм-кая, 30 | каб.312 | 2007, 9 м | 1 |  |  | 0
1 | 409 | Бытов. конд Venterra VSC-09HR | 0,8(2,6) | Комм-кая, 30 | каб. 313 | 2008, 9 м | 1 |  |  | 0
1 | 410 | Бытов. конд Venterra VSC-09HR | 0,8(2,6) | Комм-кая, 30 | каб. 309 | 2008, 9 м | 1 |  |  | 0
Ишимбай
1 | 411 | Полупром. конд. Dantex48 | 5(12) | Геологическая, 11 | АТС-2 | 2008, 4 м | 4 |  | 0
1 | 412 | Бытов. конд Gree KFR-23 | 2,4(7) | Советская, 74 | ПКП | 2004, 3 м | 1 |  |  | 0
1 | 413 | Бытов. конд Gree KFR-23 | 0,8(2,6) | Докучаева, 12 | ПКП | 2005, 2 м | 1 |  |  | 0
1 | 414 | Бытов. конд Gree KFR-70 | 0,8(2,6) | Советская, 74 | ПКП | 2004, 4 м | 1 |  |  | 0
1 | 415 | Бытов. Конд. МВ-5 3S-R2 | 1,8(5,3) | Докучаева, 12 | АТС-2/1 | 2004, 4 м | 2 |  | 0
1 | 416 | Бытов. конд Venterra VSC-12HR | 1,2(3,5) | с. Петровское, Ленина, 19 | ПКП | 2007, 3 м | 1 |  |  | 0
1 | 417 | Бытов .конд Hitachi 060 | 5(16) | Геологическая, 11 | АТС-2 | 2001, 6 м | 2 |  | 0
1 | 418 | Бытов .конд Hitachi 060 | 5(16) | Геологическая, 11 | АТС-2 | 2001, 6 м | 2 |  | 0
1 | 419 | Бытов. конд Venterra VSC-12HR | 1,2(3,5) | Советская, 74 | приемная | 2006, 3 м | 1 |  |  | 0
1 | 420 | Бытов. конд Venterra VSC-18HR | 1,8(5,3) | Геологическая, 11 | АТС-2 | 3 | 2 |  | 0
1 | 421 | перен. Конд AirSonic PC-09 | 0,8(2,6) | Докучаева, 12 | АТС-2/1 |  | 2 |  | 0
Стерлибаш
1 | 422 | Бытов. конд Gree KFR-23 | 1,2(3,5) | К. Маркса, 109 | АТС | 2005, 6 м | 2 |  | 0
Федоровка
1 | 423 | Бытов. конд Gree KFR-45 | 1,8(5,3) | Комм-кая, 72 | ЛАЗ | 2004, 6 м | 2 |  | 0
1 | 424 | Бытов. конд Gree KFR-45 | 1,8(5,3) | Комм-кая, 72 | АТС | 2004, 6 м | 2 |  | 0
1 | 425 | Бытов. конд Venterra VSC-09HR | 0,8(2,6) | Комм-кая, 72 | ПКП | 2007, 3 м | 1 |  |  | 0
1 | 426 | Бытов. конд Venterra VSC-18HR | 1,8(5,3) | Комм-кая, 72 | Кросс | 2006, 6 м | 2 |  | 0
1 | 427 | Бытов. Конд Electrolux EACS-18HD | 1,8(5,3) | Комм-кая, 73 | АТС | 2010, 4 м | 2 |  | 0
Толбазы
1 | 428 | Бытов. конд Gree KFR-23 | 1,2(3,5) | Первомайская, 12 | АТС | 2005, 6 м | 2 |  | 0
1 | 429 | перен. Конд AirSonic PC-09 | 0,8(2,6) | Курчатова, 1Б | контейнер | 2011 | 2 |  | 0
1 | 430 | перен. Конд AirSonic PC-09 | 0,8(2,6) | Гайсина, 8А | контейнер | 2011 | 2 |  | 0
1 | 431 | перен. Конд AirSonic PC-09 | 0,8(2,6) | н.п. Степановка, ул. Шевченко, 2А | контейнер | 2011 | 2 |  | 0
Салават
1 | 432 | Бытов. Конд. Daikin FT35 | 1,2(3,5) | Островского, 53 | АТС-33 | 2006, 6 м | 2 |  | 0
1 | 433 | Бытов. Конд. Daikin FT35 | 1,2(3,5) | Островского, 53 | АТС-33 | 2006, 6 м | 2 |  | 0
1 | 434 | Бытов. Конд. Hualing CS-12HHA | 1,2(3,5) | Губкина, 23 | вынос АТС-33 | 2007, 6 м | 2 |  | 0
1 | 435 | Бытов. Конд. Hualing CS-09HHA | 0,8(2,6) | п. Желанный | вынос АТС-33 | 2007, 6 м | 2 |  | 0
1 | 436 | Бытов. Конд. Hualing CS-09HHA | 0,8(2,6) | п. Спутник-Юлдаш | вынос АТС-33 | 2007, 6 м | 2 |  | 0
1 | 437 | Бытов. Конд. Daikin FT26 | 0,8(2,6) | п. Мусино | вынос АТС-33 | 2011, 4 м | 2 |  | 0
1 | 438 | Бытов. Конд. Daikin FT26 | 0,8(2,6) | 116 квартал | вынос АТС-33 | 2011, 4 м | 2 |  | 0
1 | 439 | Бытов. Конд. Hualing CS-12HHA | 1,2(3,5) | Островского, 53 | АТС-34 | 2007, 6 м | 2 |  | 0
1 | 440 | Бытов. Конд. Hualing CS-12HHA | 1,2(3,5) | Островского, 53 | АТС-34 | 2007, 6 м | 2 |  | 0
1 | 441 | Бытов. Конд. Gree GWH12ND | 1,2(3,5) | Островского, 53 | АТС-34 | 2011, 6 м | 2 |  | 0
1 | 442 | Промышленный. Конд. Uniflair | 5,5(22) | Гагарина, 5 | АТС-35 | 1999, 6 м | 2 |  | 0
1 | 443 | Промышленный. Конд. Uniflair | 5,5(22) | Гагарина, 5 | АТС-35 | 1999, 6 м | 2 |  | 0
1 | 444 | Бытов. Конд. LG LS-1860 | 1,8 (5,3) | Гагарина, 5 | АТС-35 | 1999, 6 м | 2 |  | 0
1 | 445 | Бытов. Конд. LG LS-1860 | 1,8 (5,3) | Гагарина, 5 | АТС-35 | 2000, 6 м | 2 |  | 0
1 | 446 | Бытов. Конд. Kentatzu | 2,4(7,0) | Гагарина, 5 | АТС-35 | 2008, 6 м | 2 |  | 0
1 | 447 | Бытов. Конд. Samsung 12 | 1,2(3,5) | Октябрьская, 33 | АТС-32 | 2003, 12 м | 2 |  | 0
1 | 448 | Бытов. Конд. Daikin FT26 | 0,8(2,6) | Октябрьская, 33 | АТС-32 | 2005, 12 м | 2 |  | 0
1 | 449 | Бытов. Конд. Daikin FT26 | 0,8(2,6) | Октябрьская, 33 | АТС-32 | 2005, 12 м | 2 |  | 0
1 | 450 | Бытов. Конд. Medea | 1,8(5,3) | Октябрьская, 33 | АТС-32 | 2008, 12 м | 2 |  | 0
1 | 451 | Бытов. Конд. Hualing CS-12HHA | 1,2(3,5) | Октябрьская, 33 | АТС-32 | 2007, 12 м | 2 |  | 0
1 | 452 | Бытов. Конд. Hualing CS-12HHA | 1,2(3,5) | Октябрьская, 33 | АТС-32 | 2007, 12 м | 2 |  | 0
1 | 453 | Промышл.конд. TELECOOL 107003/1 | 8(24) | Октябрьская, 33 | АТС-36 | 1998, 27 м | 4 |  | 0
1 | 454 | Промышл.конд. TELECOOL 107003/1 | 8(24) | Островского, 53 | АТС-36 | 1998, 15 м | 4 |  | 0
1 | 455 | Бытов. Конд. Gree GWH12ND | 1,2(3,5) | Октябрьская, 33 | АТС-36 | 2011, 27 м | 2 |  | 0
1 | 456 | Бытов. Конд. Gree GWH24ND | 2,4(7,0) | Островского, 53 | АТС-36 | 2011, 15 м | 2 |  | 0
1 | 457 | Бытов. Конд. Gree GWH24ND | 2,4(7,0) | Островского, 53 | АТС-36 | 2011, 15 м | 2 |  | 0
1 | 458 | Бытов. Конд. Samsung AQ12A | 1,2(3,5) | Октябрьская, 33 | ИКМ | 2002, 15 м | 2 |  | 0
1 | 459 | Бытов. Конд. LG LS-1860 | 1,8 (5,3) | Островского, 53 | ИКМ | 2002, 15 м | 2 |  | 0
1 | 460 | Бытов. Конд. Gree KF70 | 2,4(7,0) | Октябрьская, 33 | ЛАЗ | 2003, 12 м | 2 |  | 0
1 | 461 | Бытов. Конд. Gree KF70 | 2,4(7,0) | Октябрьская, 33 | ЛАЗ | 2003, 12 м | 2 |  | 0
1 | 462 | Бытов. Конд. Gree KF70 | 2,4(7,0) | Октябрьская, 33 | ЛАЗ | 2003, 12 м | 2 |  | 0
1 | 463 | Бытов. Конд. Gree KF70 | 2,4(7,0) | Октябрьская, 33 | ЛАЗ | 2003, 12 м | 2 |  | 0
1 | 464 | Бытов. Конд. Gree KF70 | 2,4(7,0) | Октябрьская, 33 | ЛАЗ | 2003, 12 м | 2 |  | 0
1 | 465 | Бытов. Конд. LG Т48 | 1,8 (5,3) | Октябрьская, 33 | ЦПП | 2005, 6 м | 1 |  |  | 0
1 | 466 | Бытов. Конд. LG Т48 | 1,8 (5,3) | Октябрьская, 33 | ЦПП | 2005, 6 м | 1 |  |  | 0
1 | 467 | Бытов. Конд GREE FT-45GW | 1,8(5,3) | Октябрьская, 33 | ПКП МТТС | 2006, 6 м | 1 |  |  | 0
1 | 468 | Бытов. Конд GREE FT-45GW | 1,8(5,3) | Октябрьская, 33 | ПКП МТТС | 2006, 6 м | 1 |  |  | 0
1 | 469 | Бытов. Конд GREE FT-45GW | 1,8(5,3) | Октябрьская, 33 | ПКП МТТС | 2006, 6 м | 1 |  |  | 0
1 | 470 | Бытов. Конд. Hualing KFR23 | 0,8(2,6) | Гагарина, 5 | Администрация | 2006, 6 м | 1 |  |  | 0
1 | 471 | Бытов. Конд. Hualing KFR23 | 0,8(2,6) | Гагарина, 5 | Администрация | 2006, 6 м | 1 |  |  | 0
1 | 472 | Бытов. Конд. Hualing KFR23 | 0,8(2,6) | Гагарина, 5 | Администрация | 2006, 6 м | 1 |  |  | 0
1 | 473 | Бытов. Конд. Hualing KFR23 | 0,8(2,6) | Гагарина, 5 | Администрация | 2006, 6 м | 1 |  |  | 0
1 | 474 | Бытов. Конд. Hualing KFR23 | 0,8(2,6) | Гагарина, 5 | Администрация | 2006, 6 м | 1 |  |  | 0
1 | 475 | Бытов. Конд. Hualing KFR23 | 0,8(2,6) | Гагарина, 5 | Администрация | 2006, 6 м | 1 |  |  | 0
1 | 476 | Бытов. Конд. Hualing KFR23 | 0,8(2,6) | Гагарина, 5 | Администрация | 2006, 6 м | 1 |  |  | 0
1 | 477 | Бытов. Конд. Hualing KFR23 | 0,8(2,6) | Гагарина, 5 | Администрация | 2006, 6 м | 1 |  |  | 0
1 | 478 | Бытов. Конд. Hualing KFR23 | 0,8(2,6) | Гагарина, 5 | Администрация | 2006, 6 м | 1 |  |  | 0
1 | 479 | Бытов. Конд. Hualing KFR23 | 0,8(2,6) | Гагарина, 5 | Администрация | 2006, 6 м | 1 |  |  | 0
1 | 480 | Бытов. Конд. Hualing KFR23 | 0,8(2,6) | Гагарина, 5 | Администрация | 2006, 6 м | 1 |  |  | 0
1 | 481 | Бытов. Конд. LG СS18HHA | 1,8 (5,3) | Гагарина, 5 | Начальник ГУС | 2007, 6 м | 1 |  |  | 0
1 | 482 | Бытов. Конд. QuattroClima QU | 0,8(2,6) | Октябрьская, 33 | Абон. Отдел | 2011, 4 м | 1 |  |  | 0
1 | 483 | Бытов. Конд. LG LS-1260 | 1,8 (5,3) | Октябрьская, 33 | Абон. Отдел | 2001, 4 м | 1 |  |  | 0
1 | 484 | Бытов. Конд. GE-3,5 | 1,2(3,5) | Октябрьская, 33 | Зам. нач. по экс | 1997, 6 м | 1 |  |  | 0
1 | 485 | Бытов. Конд. Hualing CS-12HHA | 1,2(3,5) | Октябрьская, 33 | Участок ППНУ | 2010, 6 м | 1 |  |  | 0
1 | 486 | Бытов. Конд. Hualing CS-12HHA | 1,2(3,5) | Октябрьская, 33 | зал видеоконф | 2009, 6 м | 1 |  |  | 0
1 | 487 | Бытов. Конд. Hualing CS-12HHA | 1,2(3,5) | Октябрьская, 33 | столовая | 2007, 4 м | 1 |  |  | 0
1 | 488 | Бытов. Конд. Hualing CS-12HHA | 1,2(3,5) | Октябрьская, 33 | столовая | 2007, 4 м | 1 |  |  | 0
1 | 489 | Бытов. Конд. Scarlett SC305 | 1,2(3,5) | Октябрьская, 33 | столовая | 2005, 4 м | 1 |  |  | 0
Красноусольск
1 | 490 | Бытов. Конд. GREE GWH07 | 0,6(2,2) | Комм-кая, 10 | Кросс | 2012, 6 | 2 |  | 0
1 | 491 | Бытов. Конд. GREE GWH07 | 0,6(2,2) | Комм-кая, 10 | каб. Специалиста | 2012, 6 | 1 |  |  | 0
1 | 492 | Бытов. Конд. GREE GWH07 | 0,6(2,2) | ул. Блюхера | контейнер | 2012, 6 | 2 |  | 0
1 | 493 | Бытов. Конд. GREE GWH07 | 0,6(2,2) | ул. Маяковского | контейнер | 2012, 3 | 2 |  | 0
1 | 494 | Бытов. Конд. GREE GWH07 | 0,6(2,2) | ул. Пугачева | контейнер | 2012, 3 | 2 |  | 0
1 | 495 | Бытов. Конд. GREE GWH08 | 0,6(2,2) | ул. Курортная | контейнер | 2012, 4 | 2 |  | 0
1 | 496 | Бытов. Конд. GREE GWH07 | 0,6(2,2) | АТС Янгискаин | контейнер | 2012, 3 | 2 |  | 0
1 | 497 | Бытов. Конд. GREE GWH07 | 0,6(2,2) | АТС Бурлы | контейнер | 2012, 3 | 2 |  | 0
1 | 498 | Бытов. Конд. GREE GWH07 | 0,6(2,2) | АТС Зилимкаран | контейнер | 2012, 3 | 2 |  | 0
1 | 499 | Бытов. Конд. GREE GWH07 | 0,6(2,2) | АТС Карагай | контейнер | 2012, 3 | 2 |  | 0
1 | 500 | Бытов. Конд. GREE GWH07 | 0,6(2,2) | АТС с-з Родина | контейнер | 2012, 3 | 2 |  | 0
1 | 501 | Бытов. Конд. GREE GWH07 | 0,6(2,2) | АТС Табынск | контейнер | 2012, 3 | 2 |  | 0
1 | 502 | перен. Конд AEG AGM-09 HR | 0,8(2,6) | АТС Тугай | контейнер | 2007 | 2 |  | 0
1 | 503 | перен. Конд AEG AGM-09 HR | 0,8(2,6) | АТС Тугай | контейнер | 2007 | 2 |  | 0
1 | 504 | перен. Конд AEG AGM-09 HR | 0,8(2,6) | АТС Курмантау | контейнер | 2007 | 2 |  | 0
1 | 505 | перен. Конд AEG AGM-09 HR | 0,8(2,6) | АТС Имендяш | контейнер | 2007 | 2 |  | 0
1 | 506 | перен. Конд AEG AGM-09 HR | 0,8(2,6) | АТС Ташлы | контейнер | 2007 | 2 |  | 0
1 | 507 | перен. Конд AEG AGM-09 HR | 0,8(2,6) | АТС Толпар | контейнер | 2007 | 2 |  | 0
1 | 508 | перен. Конд AEG AGM-09 HR | 0,8(2,6) | АТС Кургашлы | контейнер | 2007 | 2 |  | 0
1 | 509 | перен. Конд AEG AGM-09 HR | 0,8(2,6) | АТС Ташбукан | контейнер | 2007 | 2 |  | 0
1 | 510 | Бытов. Конд. Panasonic CS/CU-PC 9DKD | 0,8 (2,6) | Комм-кая, 10 | телеграф | 2008 | 2 |  | 0
1 | 511 | Бытов. Конд. Hualing CS-07HHA | 0,6(2,2) | ул. Восточная | контейнер | 2008 | 2 |  | 0
1 | 512 | Бытов. Конд. Hualing CS-07HHA | 0,6(2,2) | ул. Гагарина | контейнер | 2008 | 2 |  | 0
1 | 513 | Бытов. Конд. Hualing CS-07HHA | 0,6(2,2) | ул. Свердлова | контейнер | 2008 | 2 |  | 0
1 | 514 | Бытов. Конд. MQI | 0,6(2,2) | Телевышка | контейнер | 2008, 3 | 2 |  | 0
1 | 515 | Бытов. Конд. Hualing CS-07HHA | 0,6(2,2) | АТС Белое озеро | контейнер | 2008 | 2 |  | 0
Туймазинский МУЭС-центр г. Туймазы
1 | 516 | прецизионный DC-120 | 20 | АТС-5-7, ул. Чехова, 1"б" | АТС-5-7 | 1997г., 3этаж | 4 |  | 0
1 | 517 | прецизионный DC-120 | 20 | АТС-5-7, ул. Чехова, 1"б" | АТС-5-7 | 1997г., 3этаж | 4 |  | 0
1 | 518 | KENTASU -KSGH61HFDN1 | 2.35 | ЦТО, ул. Чехова, 1"б" | ЦТО | 2010г., 3этаж | 2 |  | 0
1 | 519 | Hualing CS-24HHA | 2.73 | Кросс, ул. Чехова, 1"б" | Кросс | 2008г., 3этаж | 1 |  | 0 |  | Требуется ремонт
1 | 520 | Hualing CS-24HHA | 2.73 | Кросс, ул. Чехова, 1"б" | Кросс | 2008г., 3этаж | 1 |  | 0 |  | Требуется ремонт
1 | 521 | Hualing CS-24HHA | 2.73 | Кросс, ул. Чехова, 1"б" | Кросс | 2008г., 3этаж | 1 |  | 0 |  | Требуется ремонт
1 | 522 | KENTASU -KSRH61HFDN1 | 2.36 | Кросс, ул. Чехова, 1"б" | Кросс | 2011г., 3этаж | 1 |  | 0
1 | 523 | SANYO SAP-KC95GHGC | 2.5 | Каб. Инж. Электроников, ул. Чехова, 1"б" | Каб. Инж. Электроников | 2010г., 3этаж | 1 |  |  | 0
1 | 524 | DANTEX RK-18CDM2 | 1.92 | Кабинет ТБ, ул. Чехова, 1"б" | Кабинет ТБ | 2010г., 4этаж | 1 |  |  | 0
1 | 525 | DANTEX RK-18CDM2 | 1.92 | Кабинет Качество, ул. Чехова, 1"б" | Кабинет Качество | 2010г., 4этаж | 1 |  |  | 0
1 | 526 | DANTEX RK-18CDM2 | 1.92 | Кабинет ГО, ул. Чехова, 1"б" | Кабинет ГО | 2010г., 4этаж | 1 |  |  | 0
1 | 527 | DANTEX RK-18CDM2 | 1.92 | Кабинет Тех.Отдел, ул. Чехова, 1"б" | Кабинет Тех.Отдел | 2010г., 4этаж | 1 |  |  | 0
1 | 528 | KENTATSU -KSGJ26HFAN1 | 0.94 | Телеграф, ул. Чехова, 1"б" | Телеграф | 2011г., 1этаж | 2 |  | 0
1 | 529 | KENTATSU -KSGJ26HFAN1 | 0.94 | Пункт колектив. польз. ул. Чехова, 1"б" | Пункт колектив. польз. | 2011г., 1этаж | 1 |  |  | 0
1 | 530 | KENTATSU -KSGJ26HFAN1 | 0.94 | Кабинет УРНУ, ул. Чехова, 1"б" | Кабинет УРНУ | 2011г., 2этаж | 1 |  |  | 0
1 | 531 | KENTASU -KSGJ26HFAN1 | 0.94 | Спортзал, ул. Чехова, 1"б" | Спортзал | 2011г., 1этаж | 1 |  |  | 0
1 | 532 | KENTASU -KSGJ26HFAN1 | 0.94 | Экономисты, ул. Чехова, 1"б" | Экономисты | 2011г., 2этаж | 1 |  |  | 0
1 | 533 | Elektrolux EACM-09E/R | 2.6 | УД-Фестивальная | КУС | 2009г. | 2 |  | 0
1 | 534 | Elektrolux EACM-09E/R | 2.6 | УД-Геофизика | КУС | 2009г. | 2 |  | 0
1 | 535 | Elektrolux EACM-09E/R | 2.6 | УД-Радужная | КУС | 2009г. | 2 |  | 0
1 | 536 | Elektrolux EACM-09E/R | 2.6 | УД-Российская | КУС | 2009г. | 2 |  | 0
1 | 537 | Elektrolux EACM-09E/R | 2.6 | УД-Агиртамак | КУС | 2009г. | 2 |  | 0
1 | 538 | Elektrolux EACM-09E/R | 2.6 | УД-Райманово | КУС | 2009г. | 2 |  | 0
1 | 539 | BALLU BCV/HN-07H | 0.895 | КУС Чулпан, ул. Космонавтов FTTH | КУС | 2011г. | 2 |  | 0
1 | 540 | BALLU BCV/HN-07H | 0.895 | КУС Чулпан, ул. Космонавтов FTTH | КУС | 2011г. | 2 |  | 0
Туймазинский МУЭС-центр цех СТС
1 | 541 | PS-09-Moderm | 0.9 | Нижнетроицк | КУС | 2008г. | 2 |  | 0
1 | 542 | AIRSONIC модель РС-09 | 0.9 | Карамалы-Губеево | КУС | 2009г. | 2 |  | 0
1 | 543 | ESR-410A ACE-07HE | 0.78 | Субханкулово | КУС | 2011г. | 2 |  | 0
1 | 544 | KY-20 | 0.76 | Субханкулово | КУС | 2001г. | 2 |  | 0
1 | 545 | Elektrolux EACM-09E/R | 2.6 | Серафимовка | КУС | 2009г. | 2 |  | 0
1 | 546 | ESR-410A ACE-07HE | 0.78 | Серафимовка | КУС | 2011г. | 2 |  | 0
1 | 547 | KENTASU -KSRH61HFDN1 | 2.36 | Кандры | КУС | 2008г. | 2 |  | 0
Бакалинский РУС
1 | 548 | Hualing CS-09HHA | 1.15 | с Бакалы. Ул. Мостовая, 4 | Бакалы АТС, кросс | 2007г. | 2 |  | 0
1 | 549 | Hualing CS-09HHA | 1.15 |  | Бакалы АТС, кросс | 2009г. | 2 |  | 0
1 | 550 | Hualing CS-07HHA | 0.65 | Бакалы УД-1 | КУС | 2010г. | 2 |  | 0
1 | 551 | Hualing CS-07HHA | 0.65 | Бакалы УД-2 | КУС | 2010г. | 2 |  | 0
1 | 552 | AIRSONIC модель РС-09 | 0.9 | Бакалы УД-3 | КУС | 2010г. | 2 |  | 0
1 | 553 | Hualing CS-07HHA | 0.65 | АТС Ст.Маты | КУС | 2009г. | 2 |  | 0
1 | 554 | Hualing CS-07HHA | 0.65 | АТС Костеево | КУС | 2009г. | 2 |  | 0
1 | 555 | Hualing CS-07HHA | 0.65 | АТС Михайловка | КУС | 2009г. | 2 |  | 0
1 | 556 | Hualing CS-07HHA | 0.65 | АТС Казанчи | КУС | 2009г. | 2 |  | 0
Буздякский РУС
1 | 557 | DALKIN FT25EAV1 | 2.5 | УД-1 | УД-1 | 2009г. | 2 |  | 0 |  | Требуется ремонт
1 | 558 | DALKIN FT35FV1 | 3.5 | УД-2 | УД-2 | 2009г. | 2 |  | 0
1 | 559 | DALKIN FT35FV1 | 3.5 | УД-3 | УД-3 | 2009г. | 2 |  | 0
1 | 560 | Hualing CSU-24HHA | 3.3 | с. Буздяк, Красная пл., 19 | кросс | 2008г. | 2 |  | 0
1 | 561 | KENTASU -KSG26HFAN1 | 0.94 |  | ПК | 2011г. | 2 |  |  | 0
1 | 562 | KENTASU -KSGN53HFAN1 | 1.77 |  | ЛАЗ | 2011г. | 2 |  | 0
1 | 563 | SPLIT TYRE AIR Conditioner ACS-14HE | 1.4 | УД-4 |  | 2011г. | 2 |  | 0
Шаранский РУС
1 | 564 | HUALING-ESU-18HHAA | 2.5 | с. Шаран, ул. Центральная, 23 |  | 2007г. | 2 |  | 0
1 | 565 | Hualing CS-07HHA | 0.65 | УД-1 |  | 2010г. | 2 |  | 0
1 | 566 | Hualing CS-07HHA | 0.65 | УД-3 |  | 2010г. | 2 |  | 0
1 | 567 | Elektrolux EACM-09E/R | 2.6 | Кросс |  | 2009г. | 2 |  | 0
Языковский РУС
1 | 568 | HUALING-ESU-18HHAA | 2.5 | с. Языково, ул. Ленина, 83 | РУС-кросс | 2008г. | 2 |  | 0
1 | 569 | KENTASU -KGG53HFDN1 | 1.77 |  | РУС-телеграф | 2009г. | 2 |  | 0
1 | 570 | DALKIN FT35FV1 | 3.5 | УД-1 |  | 2010г. | 2 |  | 0
1 | 571 | DALKIN FT35FV1 | 3.5 | Тан ЭАТС |  | 2010г. | 2 |  | 0 |  | Требуется ремонт
1 | 572 | KENTASU -KSGJ26HFAN1 | 0.94 | Абонетский отдел |  | 2011г. | 2 |  |  | 0
Октябрьский ГУС
1 | 573 | WIND AIR WSA – 247 BE | 2,7 кВт | г. Октябрьский, ул. Ленина, 59 | Директор |  | 1 |  |  | 0
1 | 574 | WIND Utopia WSA-073 BE | 1,2 кВт |  | Гл. инженер |  | 1 |  |  | 0
1 | 575 | WIND Utopia WSA-073 BE | 1,2 кВт |  | Секретарь |  | 1 |  |  | 0
1 | 576 | Venterra VSC-07 HRN | 860 Вт |  | Экономист |  | 1 |  |  | 0
1 | 577 | Venterra VSC-07 HRN | 860 Вт |  | Отдел кадров |  | 1 |  |  | 0
1 | 578 | Venterra VSC-07 HRN | 860 Вт |  | Гл. бухгалтер |  | 1 |  |  | 0
1 | 579 | Mitsubishi SRK 508 HENF – L | 2,4 кВт |  | Бухгалтерия |  | 1 |  |  | 0
1 | 580 | WIND AIR WSA – 247 BE | 2,7 кВт |  | Выпрямительная АТС-3 |  | 2 |  | 0
1 | 581 | WINIA – WSA – 244 BE | 2,7 кВт |  | Телеграф |  | 2 |  | 0
1 | 582 | Venterra VSА-12 HRN | 1,5 кВт |  | Кросс АТС 3,4 |  | 2 |  | 0
1 | 583 | Venterra VSА-12 HRN | 1,5 кВт |  | Кросс АТС 3,4 |  | 2 |  | 0
1 | 584 | WIND AIR WSA – 247 BE | 2,7 кВт | Интернет салон АПП-1 |  |  | 1 |  |  | 0
1 | 585 | SAMSUNG SH-18 ZAOD | 1,7 кВт | Расчетный отдел АПП-1 |  |  | 1 |  |  | 0
1 | 586 | WIND AIR – 126 BE | 1,6 кВт | Абонентский отдел АПП-1 |  |  | 1 |  |  | 0
1 | 587 | WINIA WSA – 184 BE | 2,4 кВт | Переговорная |  |  | 1 |  |  | 0
1 | 588 | WINIA WSA – 184 BE | 2,4 кВт | Переговорная |  |  | 1 |  |  | 0
1 | 589 | ACSON AWM 25 G – ACIBC | 3,2 кВт | МТС |  |  | 2 |  | 0
1 | 590 | ACSON AWM 25 G – ACIBC | 3,2 кВт | МТС |  |  | 2 |  | 0
1 | 591 | WIND AIR WSA – 127 BE | 1,2 кВт | МТС |  |  | 2 |  | 0
1 | 592 | WIND AIR WSA – 127 BE | 1,2 кВт | МТС |  |  | 2 |  | 0
1 | 593 | WIND AIR WSA – 127 BE | 1,2 кВт | МТС |  |  | 2 |  | 0
1 | 594 | WIND AIR WSA – 307 BE | 2,7 кВт | МТС |  |  | 2 |  | 0
1 | 595 | Venterra VSС-18 HRN | 1,7 кВт | Выпрямительная АТС-6 |  |  | 2 |  | 0
1 | 596 | HYUNDAI HSH – 242 BE | 1,5 кВт | АТС-5 |  |  | 2 |  | 0
1 | 597 | BALLU – BSC – 24 H | 1,5 кВт | Интернет салон АПП-2 |  |  | 1 |  |  | 0
1 | 598 | BALLU – BSC – 24 H | 1,5 кВт | Интернет салон АПП-2 |  |  | 1 |  |  | 0
1 | 599 | HYUNDAI – BSA – 184 BE | 1,5 кВт | Радиоузел АТС-5 |  |  | 2 |  | 0
1 | 600 | WIND AIR WSA-097BE | 1,5 кВт | Выносной концентратор 3/2 |  |  | 2 |  | 0
1 | 601 | FUJITSU | 1,5 кВт | Выносной концентратор 3/1 |  |  | 2 |  | 0
1 | 602 | FUJITSU | 1,5 кВт | Выносной концентратор 6/1 |  |  | 2 |  | 0
1 | 603 | HITACHI RP-10AY1 | 29 кВт | АТС-6 БЭТО-01 |  |  | 4 |  | 0
1 | 604 | HITACHI RP-10AY1 | 29 кВт | АТС-6 БЭТО-01 |  |  | 4 |  | 0
Белебеевский РУС-центр г. Белебей
1 | 605 | МАSТЕR UNDER DXAU 8/1/ E | 21 кВт | АТС – 4/5, МУЭС (центр), г. Белебей, ул.Ленина, 7 |  | 1997г. | 4 |  | 0
1 | 606 | МАSТЕR UNDER DXAU 8/1/ E | 21 кВт | АТС – 4/5, МУЭС (центр), г. Белебей, ул.Ленина, 7 |  | 1997г. | 4 |  | 0
1 | 607 | MCQUAY MWMO25G | 2,6 кВт | АТС – 4/5, МУЭС (центр), г. Белебей, ул.Ленина, 7 |  | 2005г. | 2 |  | 0
1 | 608 | MCQUAY MWMO25G | 2,6 кВт | АТС – 4/5, МУЭС (центр), г. Белебей, ул.Ленина, 7 |  | 2008г. | 2 |  | 0
1 | 609 | HUALING CS-24HНА | 3,3 кВт | зал (переговорный), МУЭС (центр), г.Белебей, ул.Ленина, 7 | зал (переговорный), | 2008г. | 1 |  |  | 0
1 | 610 | HUALING CS-24HНА | 3,3 кВт | ЭПУ (центр), г.Белебей, ул.Ленина, 7 |  | 2008г. | 2 |  | 0 |  | Требуется ремонт
1 | 611 | HUALING CS-24HНА | 3,3 кВт | АТС-3, МУЭС (центр), г.Белебей, ул.Ленина, 7 |  | 2008г. | 2 |  | 0 |  | Требуется ремонт
1 | 612 | HUALING CS-24HНА | 3,3 кВт | АТС-3, МУЭС (центр), г.Белебей, ул.Ленина, 7 |  | 2008г. | 2 |  | 0
1 | 613 | HUALING CS-07НHА | 0,8 кВт | ПКП, МУЭС (центр), г.Белебей, ул.Ленина, 7 |  | 2008г. | 1 |  |  | 0
1 | 614 | HUALING CS-07НHА | 0,8 кВт | СТС, МУЭС (центр), г.Белебей, ул.Ленина, 7 |  | 2009г. | 2 |  | 0
1 | 615 | Lessar 28KB2 | 3,25 кВт | Абонетский отдел, МУЭС (центр), г.Белебей, ул.Ленина, 7 |  | 2010г. | 1 |  |  | 0
1 | 616 | Lessar 28KB2 | 3,25 кВт | ЛАЗ, МУЭС (центр), г.Белебей, ул.Ленина, 7 |  | 2010г. | 2 |  | 0
1 | 617 | Lessar 28KB2 | 3,25 кВт | ЛАЗ, МУЭС (центр), г.Белебей, ул.Ленина, 7 |  | 2010г. | 2 |  | 0
1 | 618 | KENTATSU KSVP70HFDN1 | 2,6 кВт | ВКС-студия, МУЭС (центр), г.Белебей, ул.Ленина, 7 |  | 2008г. | 1 |  |  | 0
Белебеевский РУС-центр цех ГТС
1 | 619 | Airsonic | 1,12 кВт | УД-3 |  | 2010г. | 2 |  | 0
1 | 620 | Airsonic | 1,12 кВт | УД-5 |  | 2010г. | 2 |  | 0
1 | 621 | Airsonic | 1,12 кВт | УД-6 |  | 2010г. | 2 |  | 0
1 | 622 | Airsonic | 1,12 кВт | УД-9 |  | 2010г. | 2 |  | 0
1 | 623 | Airsonic | 1,12 кВт | УД-11 |  | 2010г. | 2 |  | 0
1 | 624 | Airsonic | 1,12 кВт | УД-12 |  | 2010г. | 2 |  | 0
1 | 625 | Airsonic | 1,12 кВт | УД-13 |  | 2010г. | 2 |  | 0
1 | 626 | Airsonic | 1,12 кВт | УД-14 |  | 2010г. | 2 |  | 0
1 | 627 | ELEKTROLUX | 1 кВт | УД-4 |  | 2010г. | 2 |  | 0
1 | 628 | ELEKTROLUX | 1 кВт | УД-7 |  | 2010г. | 2 |  | 0
1 | 629 | ELEKTROLUX | 1 кВт | УД-8 |  | 2010г. | 2 |  | 0
1 | 630 | ELEKTROLUX | 1 кВт | УД-10 |  | 2010г. | 2 |  | 0
1 | 631 | Lessar LS-H24 KB2 | 2,67 кВ | ПСЭ4/1 |  | 2010г. | 2 |  | 0 |  | Требуется ремонт
1 | 632 | HUALING CS-24HНА | 3,3 кВт | ПСЭ4/2 |  | 2010г. | 2 |  | 0
Белебеевский РУС-центр цех СТС
1 | 633 | Airsonic | 1,12 кВт | АТС Малиновка |  | 2010г. | 2 |  | 0
1 | 634 | Airsonic | 1,12 кВт | АТС Алексеевка |  | 2010г. | 2 |  | 0
1 | 635 | Airsonic | 1,12 кВт | АТС Усень-Иваново |  | 2010г. | 2 |  | 0
1 | 636 | Airsonic | 1,12 кВт | АТС Пахарь |  | 2010г. | 2 |  | 0
1 | 637 | ELEKTROLUX | 1 кВт | АТС Родники |  | 2010г. | 2 |  | 0
1 | 638 | ELEKTROLUX | 1 кВт | АТС Аксаково |  | 2010г. | 2 |  | 0
1 | 639 | ELEKTROLUX | 1 кВт | АТС Знаменка |  | 2010г. | 2 |  | 0
1 | 640 | ELEKTROLUX | 1 кВт | АТС Ермолкино |  | 2010г. | 2 |  | 0
1 | 641 | ELEKTROLUX | 1 кВт | АТС Баженово |  | 2010г. | 2 |  | 0
Белебеевский РУС-центр цех п. Приютово
1 | 642 | Hualing CS-24 ННА Р30307А | 3,3 кВт | АТС-КРОСС (Центр), бульвар Мира 2а |  | 2007г. | 2 |  | 0
1 | 643 | Электролюкс EACM-09 E/R | 1 кВт | ЛАЗ (Центр), бульвар Мира 2а |  | 30.06.2009г. | 2 |  | 0
1 | 644 | Электролюкс EACM-09 E/R | 1 кВт | КУС-2 перекресток улиц Горького-Чапаева |  | 30.06.2009г. | 2 |  | 0
1 | 645 | Электролюкс (General) EACM-12 E/R | 1 кВт | КУС-1 перекресток улиц Солнечная-Первомайская |  | 2010г. | 2 |  | 0
1 | 646 | Электролюкс (General) EACM-12 E/R | 1 кВт | КУС-6 перекресток улиц Маяковского-Ярославского |  | 2010г. | 2 |  | 0
Бижбулякский РУС
1 | 647 | HUALING KFR-23G/HV05 | 2,5 кВт | АТС ЭЛКОМ РУС с.Бижбуляк ул. Центральная 50а |  | 2006г. | 2 |  | 0
1 | 648 | LESSAR LS-H28KB2 | 3,25 кВт | ЛАЗ РУС с.Бижбуляк ул. Центральная 50а |  | 2010г. | 2 |  | 0
1 | 649 | LESSAR LS-H28KB2 | 3,25 кВт | ЛАЗ РУС с.Бижбуляк ул. Центральная 50а |  | 2010г. | 2 |  | 0
1 | 650 | LESSAR LS-H24KB2 | 3,3 кВт | Выпрямительная РУС с.Бижбуляк ул. Центральная 50а |  | 2010г. | 2 |  | 0
1 | 651 | HUALING CS-07HHA | 0,8 кВт | КУС н.п. Мало-Седяк ул. Школьная 9 (а) |  | 2009г. | 2 |  | 0
1 | 652 | HUALING CS-07HHA | 0,8 кВт | КУС н.п. Сухоречка ул. Карим-Хакимова 4 (а) |  | 2009г. | 2 |  | 0
Ермекеевский РУС
1 | 653 | HUALING KFR-23G/HV05 | 2,5 кВт | АТС РУС, с.Ермекеево ул. Ленина 17 |  | 2007г. | 2 |  | 0
1 | 654 | PANASONIC CS-PA9GKD | 3 кВт | АТС РУС, с.Ермекеево ул. Ленина 17 |  | 2010г. | 2 |  | 0
1 | 655 | HUALING KFR-23G/HV05 | 2,5 кВт | СТС КУС, с. Абдулово, ул. Родниковая 37а |  | 2009г. | 2 |  | 0
1 | 656 | HUALING KFR-23G/HV05 | 2,5 кВт | СТС КУС, с. Нижние Карамалы ул. Молодежная 2а |  | 2010г. | 2 |  | 0
Давлекановский РУС
1 | 657 | КFR-23G/НV05 | 1 кВт | АТС –3, РУС г.Давлеканово, ул.Победы.29 |  | 2006г. | 2 |  | 0
1 | 658 | Hualing CS-24 ННА Р30307А | 3,3 кВт | ЦТО ГТС, РУС г.Давлеканово, ул.Победы.29 |  | 2007г. | 2 |  | 0
1 | 659 | HUALING CS-07НHА | 0,8 кВт | КУС (УД2/3,Карла Маркса,113) |  | 2009г. | 2 |  | 0
1 | 660 | HUALING CS-07НHА | 0,8 кВт | КУС (УД2/4,Ленина,38 ) |  | 2009г. | 2 |  | 0
1 | 661 | HUALING CS-07НHА | 0,8 кВт | КУС (УД2/5, Комсомольская,49) |  | 2009г. | 2 |  | 0
1 | 662 | HUALING CS-07НHА | 0,8 кВт | КУС (УД2/6 Коммунистич.28) |  | 2009г. | 2 |  | 0
1 | 663 | HUALING CS-07НHА | 0,8 кВт | КУС (Микяшево,Центральная,46) |  | 2009г. | 2 |  | 0
Киргиз-Миякинский РУС
1 | 664 | HUALING | 2,63 кВт | ЭАТС Элком |  | 2006г. | 2 |  | 0
1 | 665 | Airsonic | 1,12 кВт | ул.Школьная модуль АТС |  | 2010г. | 2 |  | 0
1 | 666 | Airsonic | 1,12 кВт | ул.Абдуллина модуль АТС |  | 2010г. | 2 |  | 0
1 | 667 | Airsonic | 1,12 кВт | п.Родниковка АТС |  | 2010г. | 2 |  | 0
1 | 668 | Airsonic | 1,12 кВт | Ново-Карамалы АТС |  | 2010г. | 2 |  | 0
1 | 669 | Airsonic | 1,12 кВт | Аняс АТС |  | 2010г. | 2 |  | 0
1 | 670 | Airsonic | 1,12 кВт | Уязыбашево АТС |  | 2010г. | 2 |  | 0
1 | 671 | Airsonic | 1,12 кВт | Качеганово АТС |  | 2010г. | 2 |  | 0
1 | 672 | Airsonic | 1,12 кВт | Б.Каркалы АТС |  | 2010г. | 2 |  | 0
1 | 673 | Airsonic | 1,12 кВт | Енебей Урсаево АТС |  | 2010г. | 2 |  | 0
1 | 674 | Airsonic | 1,12 кВт | Кажай-Семеновка АТС |  | 2010г. | 2 |  | 0 |  | Требуется ремонт
1 | 675 | Airsonic | 1,12 кВт | К-Мияки ЛАЗ |  | 2010г. | 2 |  | 0
Раевский РУС
1 | 676 | HUALINGD модель RFR-23GW/HV0505 | 2,5 кВт | ЛАЗ с.Раевский,ул. Ленина,114 |  | 2006г. | 2 |  | 0
1 | 677 | Airsonic | 1,12 кВт | ЛАЗ с.Раевский,ул. Ленина,114 |  | 2009г. | 2 |  | 0
1 | 678 | ВЕКО модель ВКV 090/091 | 0,82 кВт | КУС с. Раевский, пер. Мясной, |  | 2008г. | 2 |  | 0
1 | 679 | HUALING модель CS07HHA | 0,8 кВт | КУС с.Новосепяшево, ул.Центральная,38/3 |  | 2008г. | 2 |  | 0
1 | 680 | HUALINGD модель RFR-23GW/HV0505 | 2,5 кВт | ЛАЗ с.Раевский,ул. Ленина,114 |  | 2006г. | 2 |  | 0 |  | в ремонте
Чекмагушевский РУС
1 | 681 | Мidea-Refrigeration | 1 кВт | с. Чекмагуш, ул. Ленина, 57 |  | 2006г. 2этаж | 2 |  | 0
1 | 682 | Мidea-Refrigeration | 3,2 кВт |  |  | 2006г. 2этаж | 2 |  | 0
1 | 683 | Ballu | 2,6 кВт |  |  | 2006г. 2этаж | 2 |  | 0
ЦТЭ
1 | 684 | Сплит-система DAIKIN FT-35 | 4 | г.Уфа, Ленина,32 1эт. | комн.№1 | 2008, 2эт. | 1 |  |  | 0
1 | 685 | Колонный GREE-24 | 6 | г.Уфа, Ленина,32 1эт. | выпрямительная | 2009, 2эт. | 3 |  | 0
1 | 686 | Сплит-система GREE-24 | 6 | г.Уфа, Ленина,32 2эт. | Буфет | 2012 ,2эт. | 1 |  |  | 0
1 | 687 | Сплит-система SANYO SAP-K-97 | 3 | г.Уфа, Ленина,32 2эт. | Каб.директора | 1996,2эт | 1 |  |  | 0
1 | 688 | Сплит-система GREE-24 | 6 | г.Уфа, Ленина,32 2эт. | Каб.директора | 2011,2эт. | 1 |  |  | 0
1 | 689 | Сплит-система SANYO SAP-K-97 | 3 | г.Уфа, Ленина,32 2эт. | Каб.гл.инженера | 1996,2эт | 1 |  |  | 0
1 | 690 | Сплит-система SANYO SAP-K-97 | 3 | г.Уфа, Ленина,32 2эт. | Ком.отдыха дирек. | 1996,2эт | 1 |  |  | 0
1 | 691 | Сплит-система SANYO SAP-K-97 | 3 | г.Уфа, Ленина,32 2эт. | Каб.нач.ОК. | 1996,2эт | 1 |  |  | 0
1 | 692 | Сплит-система SANYO SAP-K-97 | 3 | г.Уфа, Ленина,32 2эт. | Бухгалтерия | 1996,2эт | 1 |  |  | 0
1 | 693 | Сплит-система SANYO SAP-K-97 | 3 | г.Уфа, Ленина,32 2эт. | Бухгалтерия | 1996,2эт | 1 |  |  | 0
1 | 694 | Сплит-система SANYO SAP-K-97 | 3 | г.Уфа, Ленина,32 2эт. | Бухгалтерия | 1996,2эт | 1 |  |  | 0
1 | 695 | Сплит-система SANYO SAP-K-97 | 3 | г.Уфа, Ленина,32 2эт. | Бухгалтерия | 1996,2эт | 1 |  |  | 0
1 | 696 | Сплит-система GREE-24 | 6 | г.Уфа, Ленина,32 2эт. | Отдел кадров | 2012 ,2эт. | 1 |  |  | 0
1 | 697 | Сплит-система FUDJI RSF-77R | 2 | г.Уфа, Ленина,32 2эт. | Отдел кадров | 1996,2эт | 1 |  |  | 0
1 | 698 | Сплит-система GREE KFR-35 | 3 | г.Уфа, Ленина,32 2эт. | Приемная дир. | 2005,3эт. | 1 |  |  | 0
1 | 699 | Сплит-система GREE-18 | 5 | г.Уфа, Ленина,32 2эт. | каб.зам.дир. | 2008,3эт. | 1 |  |  | 0
1 | 700 | Сплит-система DAIKIN FTXR-28 | 3 | г.Уфа, Ленина,32 2эт. | каб.зам.дир. | 2008,3эт. | 1 |  |  | 0
1 | 701 | Сплит-система DAIKIN FTXR-28 | 3 | г.Уфа, Ленина,32 2эт. | каб.зам.дир. | 2008,3эт. | 1 |  |  | 0
1 | 702 | Сплит-система GREE-07 | 2 | г.Уфа, Ленина,32 2эт. | Плановый отд. | 2012 ,3эт. | 1 |  |  | 0
1 | 703 | Сплит-система GREE-07 | 2 | г.Уфа, Ленина,32 2эт. | Плановый отд. | 2012 ,3эт. | 1 |  |  | 0
1 | 704 | Сплит-система GREE-07 | 2 | г.Уфа, Ленина,32 2эт. | Плановый отд. | 2012 ,3эт. | 1 |  |  | 0
1 | 705 | Сплит-система GREE-07 | 2 | г.Уфа, Ленина,32 2эт. | Плановый отд. | 2012 ,3эт. | 1 |  |  | 0
1 | 706 | Сплит-система GREE-24 | 6 | г.Уфа, Ленина,32 3эт. | АТС-272 | 2012 ,3эт. | 3 |  | 0
1 | 707 | Сплит-система GREE-70 | 7 | г.Уфа, Ленина,32 3эт. | АТС-272 | 2005 ,3эт. | 3 |  | 0
1 | 708 | Сплит-система SANYO SAP-K181 | 5 | г.Уфа, Ленина,32 3эт. | АТС-272 | 2003, 3эт. | 3 |  | 0
1 | 709 | Сплит-система SANYO SAP-K181 | 5 | г.Уфа, Ленина,32 3эт. | АТС-272 | 2003, 3эт. | 3 |  | 0
1 | 710 | Сплит-система DAIKIN FT-45 | 4 | г.Уфа, Ленина,32 3эт. | АТС-272 | 2004, 3эт. | 3 |  | 0
1 | 711 | Колонный Kentatsu KSFU-70 | 7 | г.Уфа, Ленина,32 3эт. | АТС-272 | 2008,3эт. | 3 |  | 0
1 | 712 | Канальный Vectra-41 | 12 | г.Уфа, Ленина,32 3эт. | АТС-272 | 2009, 3эт. | 3 |  | 0
1 | 713 | Сплит-система DAIKIN RXS-50 | 5 | г.Уфа, Ленина,32 3эт. | Операторская SDH | 2008, 3эт. | 2 |  | 0
1 | 714 | Сплит-система DAIKIN RXS-35 | 3 | г.Уфа, Ленина,32 3эт. | Лаборатория | 2008, 3эт. | 2 |  | 0
1 | 715 | Сплит-система DAIKIN RXS-60 | 6 | г.Уфа, Ленина,32 3эт. | Операторская КРОСС | 2008, 3эт. | 2 |  | 0
1 | 716 | Кассетный DAIKIN FCQ-71 | 10 | г.Уфа, Ленина,32 3эт. | Операторская АТС. | 2008, 3эт. | 2 |  | 0
1 | 717 | Кассетный DAIKIN FCQ-71 | 10 | г.Уфа, Ленина,32 3эт. | КРОСС | 2008, 3эт. | 2 |  | 0
1 | 718 | Канальный GREE-7.5 | 7 | г.Уфа, Ленина,32 3эт. | СП | 2007, 3эт. | 2 |  | 0
1 | 719 | Канальный Vectra-41 | 12 | г.Уфа, Ленина,32 3эт. | СП | 2009, 3эт. | 3 |  | 0
1 | 720 | Канальный GREE-42 | 12 | г.Уфа, Ленина,32 3эт. | СП | 2009, 3эт. | 3 |  | 0
1 | 721 | Сплит-система GREE-18 | 5 | г.Уфа, Ленина,32 3эт. | узел СтО | 2007, 3эт. | 3 |  | 0
1 | 722 | Сплит-система GREE-24 | 6 | г.Уфа, Ленина,32 3эт. | Коммутатор NGL | 2007, 3эт. | 3 |  | 0
1 | 723 | Сплит-система GREE-24 | 6 | г.Уфа, Ленина,32 3эт. | Коммутатор NGL | 2008, 3эт. | 3 |  | 0
1 | 724 | Сплит-система GREE-24 | 6 | г.Уфа, Ленина,32 3эт. | Коммутатор NGL | 2008, 3эт. | 3 |  | 0
1 | 725 | Сплит-система GREE-24 | 6 | г.Уфа, Ленина,32 3эт. | Коммутатор NGL | 2008, 3эт. | 3 |  | 0
1 | 726 | Сплит-система GREE-24 | 6 | г.Уфа, Ленина,32 3эт. | Коммутатор NGL | 2008, 3эт. | 3 |  | 0
1 | 727 | Сплит-система DAIKIN FTK-35 | 3 | г.Уфа, Ленина,32 3эт. | Коммутатор NGL | 2005, 3эт. | 3 |  | 0
1 | 728 | Сплит-система DAIKIN FTK-35 | 3 | г.Уфа, Ленина,32 3эт. | Коммутатор NGL | 2005, 3эт. | 3 |  | 0
1 | 729 | Сплит-система DAIKIN FT-35 | 3 | г.Уфа, Ленина,32 3эт. | Произв.лаб. | 1999, 3эт | 1 |  |  | 0
1 | 730 | Кассетный GREE-36 | 12 | г.Уфа, Ленина,32 3эт. | Операторская ЦТЭ | 2012, 3эт. | 1 |  |  | 0
1 | 731 | Сплит-система DAIKIN FT-45 | 4 | г.Уфа, Ленина,32 4эт. | КТВ | 2007, 4эт. | 3 |  | 0
1 | 732 | Сплит-система GREE-24 | 6 | г.Уфа, Ленина,32 4эт. | КТВ | 2007, 4эт. | 3 |  | 0
1 | 733 | Сплит-система GREE-24 | 6 | г.Уфа, Ленина,32 4эт. | КТВ | 2011, 4эт. | 3 |  | 0
1 | 734 | Кассетный GREE-5.0 | 5 | г.Уфа, Ленина,32 4эт. | КТВ | 2005, 4эт. | 3 |  | 0
1 | 735 | Канальный GREE-FRG-16 | 16 | г.Уфа, Ленина,32 4эт. | Адм.помещ. | 2007, 4эт. | 1 |  |  | 0
1 | 736 | Канальный GREE-FRG-16 | 16 | г.Уфа, Ленина,32 4эт. | Адм.помещ. | 2007, 4эт. | 1 |  |  | 0
1 | 737 | Канальный GREE-FRG-16 | 16 | г.Уфа, Ленина,32 4эт. | Адм.помещ. | 2007, 4эт. | 1 |  |  | 0
1 | 738 | Сплит-система GREE-70 | 7 | г.Уфа, Ленина,32 5эт. | Интел.сеть | 2006, 5эт. | 3 |  | 0
1 | 739 | Сплит-система GREE-70 | 7 | г.Уфа, Ленина,32 5эт. | Интел.сеть | 2006, 5эт. | 3 |  | 0
1 | 740 | Канальный GREE-FRG-7.5 | 7 | г.Уфа, Ленина,32 5эт. | Интел.сеть | 2008, 5эт. | 3 |  | 0
1 | 741 | Сплит-система LG-246 | 3 | г.Уфа, Ленина,32 5эт. | Интел.сеть | 2005, 5эт. | 3 |  | 0
1 | 742 | Сплит-система KFR-23 | 2 | г.Уфа, Ленина,32 5эт. | Тех.отд. | 2007, 5эт. | 1 |  |  | 0
1 | 743 | Сплит-система KFR-50 | 5 | г.Уфа, Ленина,32 5эт. | Тех.отд. | 2007, 5эт. | 1 |  |  | 0
1 | 744 | Кассетный GREE-70 | 7 | г.Уфа, Ленина,32 5эт. | Тех.отд. | 2007, 5эт. | 1 |  |  | 0
1 | 745 | Канальный GREE-FRG-16 | 16 | г.Уфа, Ленина,32 5эт. | Адм.помещ. | 2007, 5эт. | 1 |  |  | 0
1 | 746 | Канальный KENTATSU | 14 | г.Уфа, Ленина,30 цок. эт. | Выпрямительная |  | 3 |  | 0
1 | 747 | Канальный KENTATSU | 14 | г.Уфа, Ленина,30 цок. эт. | Выпрямительная |  | 3 |  | 0
1 | 748 | Колонный DAIKIN | 12 | г.Уфа, Ленина,30 цок. эт. | Выпрямительная |  | 1 |  | 0
1 | 749 | Сплит-система | 3 | г.Уфа, Ленина,30 1эт. | ком.№4 |  | 1 |  |  | 0
1 | 750 | Сплит-система | 3 | г.Уфа, Ленина,30 1эт | ком№9 |  | 1 |  |  | 0
1 | 751 | Сплит-система | 3 | г.Уфа, Ленина,30 1эт | ком.№5 |  | 1 |  |  | 0
1 | 752 | Потолочный | 5 | г.Уфа, Ленина,30 1эт | адм.помещ. |  | 1 |  |  | 0
1 | 753 | Сплит-система | 3 | г.Уфа, Ленина,30 1эт | адм.помещ. |  | 1 |  |  | 0
1 | 754 | Сплит-система | 3 | г.Уфа, Ленина,30 1эт | адм.помещ. |  | 1 |  |  | 0
1 | 755 | Потолочный | 5 | г.Уфа, Ленина,30 1эт | адм.помещ. |  | 1 |  |  | 0
1 | 756 | Потолочный | 5 | г.Уфа, Ленина,30 1эт | адм.помещ. |  | 1 |  |  | 0
1 | 757 | Сплит-система | 3 | г.Уфа, Ленина,30 1эт | адм.помещ. |  | 1 |  |  | 0
1 | 758 | Сплит-система | 3 | г.Уфа, Ленина,30 1эт | ком.№7 |  | 1 |  |  | 0
1 | 759 | Сплит-система | 3 | г.Уфа, Ленина,30 1эт | ком.№14 |  | 1 |  |  | 0
1 | 760 | Сплит-система | 3 | г.Уфа, Ленина,30 1эт | ком.№14 |  | 1 |  |  | 0
1 | 761 | Сплит-система |  | г.Уфа, Ленина,30 1эт | ком.№15 |  | 1 |  |  | 0
1 | 762 | Сплит-система |  | г.Уфа, Ленина,30 1эт | ком.№8 |  | 1 |  |  | 0
1 | 763 | Потолочный |  | г.Уфа, Ленина,30 1эт | буфет |  | 1 |  |  | 0
1 | 764 | Сплит-система | 3 | г.Уфа, Ленина,30 2 эт | Нач. .ЛАЦ. |  | 1 |  |  | 0
1 | 765 | Канальный GREE-FRG-16 | 16 | г.Уфа, Ленина,30 2 эт | ЛАЦ | 2010,3эт. | 3 |  | 0
1 | 766 | Канальный GREE-FRG-16 | 16 | г.Уфа, Ленина,30 2 эт | ЛАЦ | 2010 3эт. | 3 |  | 0
1 | 767 | Сплит-система DAIKIN | 3 | г.Уфа, Ленина,30 2 эт | ЛАЦ |  | 1 |  | 0
1 | 768 | Сплит-система | 3 | г.Уфа, Ленина,30 2 эт | SDH |  | 3 |  | 0
1 | 769 | Сплит-система | 3 | г.Уфа, Ленина,30 2 эт | SDH |  | 3 |  | 0
8 | 770 | Фанкойлы (8шт.) |  | г.Уфа, Ленина,30 2 эт | адм.помещ. | Крыша (Чиллер) | 3 |  |  | 0 | Чистка фильтров в летнее время 1раз.мес.
1 | 771 | Колонный KENTATSU-KSFU140 | 7 | г.Уфа, Ленина,30 3 эт | Серверная |  | 3 |  | 0
1 | 772 | Колонный KENTATSU-KSFU140 | 7 | г.Уфа, Ленина,30 3 эт | Серверная |  | 3 |  | 0
1 | 773 | Предпотолочный KENTATSU-KSFU140 | 7 | г.Уфа, Ленина,30 3 эт | Серверная |  | 3 |  | 0
1 | 774 | Предпотолочный KENTATSU-KSFU140 | 7 | г.Уфа, Ленина,30 3 эт | Серверная |  | 3 |  | 0
1 | 775 | Предпотолочный GREE-СТН-42К3В | 12 | г.Уфа, Ленина,30 3 эт | Серверная |  | 3 |  | 0
1 | 776 | Предпотолочный GREE-СТН-42К3В | 12 | г.Уфа, Ленина,30 3 эт | Серверная |  | 3 |  | 0
1 | 777 | Предпотолочный AIRWELL | 3 | г.Уфа, Ленина,30 3 эт | Серверная |  | 3 |  | 0
1 | 778 | Сплит-система SANYO SAP-K-97 | 3 | г.Уфа, Ленина,30 3 эт | Серверная |  | 3 |  | 0
1 | 779 | Канальный LESSAR-36 | 10 | г.Уфа, Ленина,30 3 эт | Серверная |  | 3 |  | 0
1 | 780 | Канальный LESSAR-36 | 10 | г.Уфа, Ленина,30 3 эт | Серверная |  | 3 |  | 0
1 | 781 | Прецизионный AIREDALE | 25 | г.Уфа, Ленина,30 3 эт | ЦОД | 2009 4эт. | 3 |  | 0
1 | 782 | Прецизионный AIREDALE | 25 | г.Уфа, Ленина,30 3 эт | ЦОД | 2009 4эт. | 3 |  | 0
1 | 783 | Прецизионный AIREDALE | 25 | г.Уфа, Ленина,30 3 эт | ЦОД | 2009 4эт. | 3 |  | 0
1 | 784 | Прецизионный AIREDALE | 25 | г.Уфа, Ленина,30 3 эт | ЦОД | 2012,4эт. | 3 |  | 0
1 | 785 | Сплит-система KENTATSU -26 | 2 | г.Уфа, Ленина,30 3 эт | ком.№301 |  | 1 |  |  | 0
1 | 786 | Сплит-система DAIKIN | 2 | г.Уфа, Ленина,30 3 эт | ком.№301 |  | 1 |  |  | 0
1 | 787 | Сплит-система PANASONIC-07 | 2 | г.Уфа, Ленина,30 3 эт | ком.№305 |  | 1 |  |  | 0
1 | 788 | Канальный GENERAL ARG-36 | 10 | г.Уфа, Ленина,30 3 эт | IP транспорт |  | 3 |  | 0
1 | 789 | Канальный GENERAL ARG-36 | 10 | г.Уфа, Ленина,30 3 эт | IP транспорт |  | 3 |  | 0
1 | 790 | Канальный GENERAL ARG-60 | 16 | г.Уфа, Ленина,30 3 эт | ЦОУ |  | 3 |  | 0
1 | 791 | Канальный GENERAL ARG-60 | 16 | г.Уфа, Ленина,30 3 эт | ЦОУ |  | 3 |  | 0
8 | 792 | Фанкойлы (8шт.) |  | г.Уфа, Ленина,30 3 эт | адм.помещ. | Крыша (Чиллер) | 3 |  |  | 0 | Чистка фильтров в летнее время 1раз.мес.
1 | 793 | Мултисистема DAIKIN-51 | 5 | г.Уфа, Ленина,30 4 эт | каб.№412 |  | 3 |  |  | 0
1 | 794 | Мултисистема DAIKIN-51 | 5 | г.Уфа, Ленина,30 4 эт | каб.№413 |  | 3 |  |  | 0
1 | 795 | Кассетный DAIKIN | 12 | г.Уфа, Ленина,30 4 эт | Телеграф |  | 3 |  | 0
1 | 796 | Кассетный DAIKIN | 12 | г.Уфа, Ленина,30 4 эт | Телеграф |  | 3 |  | 0
1 | 797 | Сплит-система DAIKIN | 3 | г.Уфа, Ленина,30 4 эт | каб.нач.телеграфа |  | 1 |  |  | 0
1 | 798 | Оконный БК-1500 | 2 | г.Уфа, Ленина,30 4 эт | каб№.405 |  | 1 |  |  | 0
1 | 799 | Оконный БК-1500 | 2 | г.Уфа, Ленина,30 4 эт | каб№.404 |  | 1 |  |  | 0
1 | 800 | Сплит-система GREE-07 | 2 | г.Уфа, Ленина,30 4 эт | каб№.403 |  | 1 |  |  | 0
1 | 801 | Кассетный GENERAL | 7 | г.Уфа, Ленина,30 4 эт | цех ШПД |  | 3 |  | 0
1 | 802 | Кассетный GENERAL | 7 | г.Уфа, Ленина,30 4 эт | цех ШПД |  | 3 |  | 0
1 | 803 | Кассетный GENERAL | 7 | г.Уфа, Ленина,30 4 эт | цех ШПД |  | 3 |  | 0
11 | 804 | Фанкойлы (11шт.) |  | г.Уфа, Ленина,30 4 эт | адм.помещ. | Крыша (Чиллер) | 3 |  | 0 |  | Чистка фильтров в летнее время 1раз.мес.
1 | 805 | Сплит-система DAIKIN | 3 | г.Уфа, Ленина,30 5 эт | каб№.501 |  | 1 |  |  | 0
1 | 806 | Мультисистема DAIKIN | 7 | г.Уфа, Ленина,30 5 эт | каб№.502-505 |  | 3 |  |  | 0
1 | 807 | Мультисистема DAIKIN | 3 | г.Уфа, Ленина,30 5 эт | каб№.506 |  | 3 |  |  | 0
1 | 808 | Мультисистема DAIKIN | 5 | г.Уфа, Ленина,30 5 эт | каб№.507 |  | 3 |  |  | 0
1 | 809 | Канальный Airwell | 30 | г.Уфа, Ленина,30 5 эт | Call- центр |  | 3 |  | 0
1 | 810 | Канальный Airwell | 30 | г.Уфа, Ленина,30 5 эт | Call- центр |  | 3 |  | 0
1 | 811 | Чиллер DAIKIN | 30 | г.Уфа, Ленина,30 5 эт | AXE | 2012,крыша | 3 |  | 0
1 | 812 | Чиллер | 30 | г.Уфа, Ленина,30 5 эт | AXE | 1994 крыша | 3 |  | 0
1 | 813 | Чиллер | 30 | г.Уфа, Ленина,30 5 эт | AXE | 1994 крыша | 3 |  | 0
1 | 814 | Канальный GREE-FRG-16 | 16 | г.Уфа, Ленина,32 5эт. | Адм.помещ. | 2007, 5эт. | 2 |  |  | 0
1 | 815 | Прецизионный STULZ CCM 442A | 30 | г.Уфа, Гоголя,59 4эт. | АТС-250 | 1996, крыша | 3 |  | 0
1 | 816 | Прецизионный STULZ CCM 442A | 30 | г.Уфа, Гоголя,59 4эт. | АТС-250 | 1996, крыша | 3 |  | 0
1 | 817 | Прецизионный CLINT | 25 | г.Уфа, Гоголя,59 4эт. | АТС-250 | 2010, крыша | 3 |  | 0
1 | 818 | Прецизионный CLINT | 25 | г.Уфа, Гоголя,59 4эт. | АТС-250 | 2010, крыша | 3 |  | 0
1 | 819 | Сплит-система GREE-18 | 5 | г.Уфа, Гоголя,59 4эт. | Опер.АТС-250 | 2010, 4эт. | 2 |  | 0
1 | 820 | Сплит-система GREE-18 | 5 | г.Уфа, Гоголя,59 4эт. | СП-250 | 2009 ,4эт. | 2 |  | 0
1 | 821 | Сплит-система GREE-18 | 5 | г.Уфа, Гоголя,59 4эт. | СП-250 | 2009, 4эт. | 2 |  | 0
1 | 822 | Сплит-система GREE-12 | 3 | г.Уфа, Гоголя,59 3эт. | КРОСС | 2011, 3эт. | 2 |  | 0
1 | 823 | Предпотолочный AMEDIA | 10 | г.Уфа, Гоголя,59 3эт. | выпрямительная | 2008, 3эт. | 2 |  | 0
1 | 824 | Предпотолочный AMEDIA | 10 | г.Уфа, Гоголя,59 3эт. | выпрямительная | 2008, 3эт. | 2 |  | 0
1 | 825 | Предпотолочный AMEDIA | 12 | г.Уфа, Гоголя,59 3эт. | выпрямительная | 2008, 3эт. | 2 |  | 0
1 | 826 | Сплит-система DAIKIN FTY-35 | 3 | г.Уфа, Правды,19 3эт. | АТС-227 | 2004,3эт. | 2 |  | 0
1 | 827 | Сплит-система DAIKIN FTY-35 | 3 | г.Уфа, Правды,19 3эт. | АТС-227 | 2004,3эт. | 2 |  | 0
1 | 828 | Сплит-система GREE-24 | 6 | г.Уфа, Правды,19 3эт. | СП-227 | 2008, 3эт. | 2 |  | 0
1 | 829 | Сплит-система GREE-24 | 6 | г.Уфа, Правды,19 3эт. | СП-227 | 2008, 3эт. | 2 |  | 0
1 | 830 | Сплит-система GREE-24 | 6 | г.Уфа, Правды,19 3эт. | АТС-227 | 2004,3эт. | 2 |  | 0
1 | 831 | Сплит-система GREE-12 | 3 | г.Уфа, Правды,19 3эт. | КРОСС | 2011, 3эт. | 2 |  | 0
1 | 832 | Сплит-система DAIKIN FT-35 | 3 | г.Уфа, Правды,19 2эт. | Адм.помещ. | 2005. 2эт. | 2 |  |  | 0
1 | 833 | Сплит-система GREE-18 | 5 | г.Уфа, Халтурина,30 3эт. | АТС-277 | 2011, 3эт. | 3 |  | 0
1 | 834 | Сплит-система SANYO SAP-K-91 | 3 | г.Уфа, Халтурина,30 3эт. | АТС-277 | 2001,3эт. | 3 |  | 0
1 | 835 | Сплит-система GREE-18 | 6 | г.Уфа, Халтурина,30 3эт. | АТС-277 | 2007, 3эт. | 3 |  | 0
1 | 836 | Сплит-система BALU | 3 | г.Уфа, Халтурина,30 3эт. | АТС-277 | 2006, 3эт. | 3 |  | 0
1 | 837 | Сплит-система SANYO SAP-K-91 | 3 | г.Уфа, Халтурина,30 3эт. | Выпрямительная | 2001,3эт. | 2 |  | 0
1 | 838 | Сплит-система GREE-24 | 5 | г.Уфа, Халтурина,30 3эт. | СП-277 | 2012,3эт. | 3 |  | 0
1 | 839 | Сплит-система GREE-12 | 3 | г.Уфа, Халтурина,30 3эт. | кросс | 2011, 1эт. | 1 |  | 0
1 | 840 | Сплит-система GREE-18 | 5 | г.Уфа, Халтурина,30 3эт. | СП-277 | 2009, 3эт | 3 |  | 0
1 | 841 | Прецизионный AeroTech 627.1 | 25 | г.Уфа, ул.Победы,21/1 1эт. | АТС-260 | 1996, крыша | 3 |  | 0 |  | Фильтры типа EU4
1 | 842 | Прецизионный AeroTech 627.1 | 25 | г.Уфа, ул.Победы,21/1 1эт. | АТС-260 | 1996, крыша | 3 |  | 0 |  | Фильтры типа EU4
1 | 843 | Канальный GREE-20 | 20 | г.Уфа, ул.Победы,21/1 1эт. | АТС-260 | 2011, 2эт. | 3 |  | 0
1 | 844 | Канальный GREE-20 | 20 | г.Уфа, ул.Победы,21/1 1эт. | АТС-260 | 2012,2эт. | 3 |  | 0
1 | 845 | Сплит-система GREE-09 | 2 | г.Уфа, ул.Победы,21/1 1эт. | Опер..АТС-260 | 2011, 2эт. | 2 |  | 0
1 | 846 | Сплит-система GREE-12 | 3 | г.Уфа, ул.Победы,21/1 1эт. | КРОСС | 2011, 2эт. | 2 |  | 0
1 | 847 | Канальный GREE-GFR-42 | 12 | г.Уфа, ул.Победы,21/1 2эт. | СП-260 | 2011, 2эт. | 3 |  | 0
1 | 848 | Канальный VECTRA-42 | 12 | г.Уфа, ул.Победы,21/1 2эт. | СП-260 | 2009, 2эт | 3 |  | 0
1 | 849 | Weiss Klimatechnic FVK-50.6 | 30 | г.Уфа, ул Гагарина,39/2 3эт. | АТС-230 | 1996, | 2 |  | 0 |  | Фильтры типа EU4
1 | 850 | Weiss Klimatechnic FVK-50.6 | 30 | г.Уфа, ул Гагарина,39/2 3эт. | АТС-230 | 1996, | 2 |  | 0 |  | Фильтры типа EU4
1 | 851 | Канальный GREE-20 | 20 | г.Уфа, ул Гагарина,39/2 3эт. | АТС-230 | 2011, 3эт. | 2 |  | 0
1 | 852 | Сплит-система GREE-09 | 2 | г.Уфа, ул Гагарина,39/2 3эт. | Опер..АТС-230 | 2011, 3эт. | 2 |  | 0
1 | 853 | Сплит-система GREE-12 | 3 | г.Уфа, ул Гагарина,39/2 3эт. | КРОСС | 2011, 3эт. | 2 |  | 0
1 | 854 | Сплит-система GREE-18 | 5 | г.Уфа, ул Гагарина,39/2 3эт. | СП-230 | 2009, 3эт | 2 |  | 0
1 | 855 | Сплит-система GREE-24 | 6 | г.Уфа, ул Гагарина,39/2 3эт. | СП-230 | 2011, 3эт. | 2 |  | 0
1 | 856 | Сплит-система GREE-24 | 6 | г.Уфа, ул Гагарина,39/2 3эт. | Радиоузел | 2011, 3эт. | 2 |  | 0
1 | 857 | Weiss Klimatechnic FVK-50.6 | 30 | г.Уфа, ул Рабкоров,6/1 2эт | АТС-254 | 1997 | 2 |  | 0
1 | 858 | Weiss Klimatechnic FVK-50.6 | 30 | г.Уфа, ул Рабкоров,6/1 2эт | АТС-254 | 1997 | 2 |  | 0
1 | 859 | Канальный GREE-GFR-42 | 12 | Уфа, ул Рабкоров,6/1 2эт | АТС-254 | 2011, 2эт. | 2 |  | 0
1 | 860 | Сплит-система GREE-18 | 5 | г.Уфа, ул Рабкоров,6/1 2эт | Опер..АТС-230 | 2011, 2эт. | 2 |  | 0
1 | 861 | Сплит-система GREE-18 | 5 | г.Уфа, ул Рабкоров,6/1 1эт | КРОСС | 2011, 2эт. | 2 |  | 0
1 | 862 | Сплит-система GREE-24 | 6 | г.Уфа, ул Рабкоров,6/1 2эт | СП-230 | 2011, 2эт. | 2 |  | 0
1 | 863 | Сплит-система SANYO SAP-K-181 | 5 | г.Уфа,ул Борисоглебская,41 3эт | АТС-265 | 2001,3эт. | 3 |  | 0
1 | 864 | Сплит-система SANYO SAP-K-181 | 5 | г.Уфа,ул Борисоглебская,41 3эт | АТС-265 | 2001, 3эт. | 3 |  | 0
1 | 865 | Сплит-система GREE-18 | 5 | г.Уфа,ул Борисоглебская,41 3эт | АТС-265 | 2006, 3эт. | 3 |  | 0
1 | 866 | Сплит-система GREE-24 | 6 | г.Уфа,ул Борисоглебская,41 3эт | АТС-265 | 2007, 3эт. | 3 |  | 0
1 | 867 | Канальный GREE-GFR-42 | 12 | г.Уфа,ул Борисоглебская,41 3эт | АТС-265 | 2011, 3эт. | 3 |  | 0
1 | 868 | Колонный KENTATSU-70 | 7 | г.Уфа,ул Борисоглебская,41 3эт | АТС-265 | 2008, 3эт. | 3 |  | 0
1 | 869 | Сплит-система GREE-09 | 2 | г.Уфа,ул Борисоглебская,41 3эт | Опер..АТС-230 | 2011, 3эт. | 3 |  | 0
1 | 870 | Сплит-система GREE-24 | 6 | г.Уфа,ул Борисоглебская,41 3эт | СП-230 | 2009, 3эт. | 3 |  | 0
1 | 871 | Сплит-система GREE-24 | 6 | г.Уфа,ул Борисоглебская,41 3эт | СП-230 | 2009, 3эт. | 3 |  | 0
1 | 872 | Сплит-система GREE-18 | 5 | г.Уфа,ул Борисоглебская,41 3эт | Радиоузел | 2009, 3эт. | 3 |  | 0
1 | 873 | Сплит-система GREE KFR-45 | 4 | г.Уфа,ул Борисоглебская,41 3эт | Радиоузел | 2004, 3эт. | 3 |  | 0
1 | 874 | Сплит-система GREE-12 | 3 | г.Уфа,ул Борисоглебская,41 3эт | КРОСС | 2011, 3эт. | 3 |  | 0
1 | 875 | Шкафной WeissNechnic OLV 30PC2 | 20 | г.Уфа,ул. Т.Янаби,32/1 3эт | АТС-239 | 1997 крыша | 2 |  | 0 |  | Фильтры EU4
1 | 876 | Шкафной WeissNechnic OLV 30PC2 | 20 | г.Уфа,ул. Т.Янаби,32/1 3эт | АТС-239 | 1997крыша | 2 |  | 0 |  | Фильтры EU4
1 | 877 | Сплит-система GREE-12 | 3 | г.Уфа,ул. Т.Янаби,32/1 3эт | КРОСС | 2011 ,3эт. | 2 |  | 0
1 | 878 | Сплит-система GREE-24 | 6 | г.Уфа,ул. Т.Янаби,32/1 3эт | Радиоузел | 2011, 3эт. | 2 |  | 0
1 | 879 | Канальный DAIKIN FHYB-12 | 12 | г.Уфа,ул. Кирова,105 3эт | АТС-252 | 2001, 3эт. | 3 |  | 0
1 | 880 | Канальный GREE-FRG-7.5 | 7 | г.Уфа,ул. Кирова,105 3эт | АТС-252 | 2006, 3эт. | 3 |  | 0
1 | 881 | Канальный GREE-FRG-7.5 | 7 | г.Уфа,ул. Кирова,105 3эт | АТС-252 | 2006, 3эт. | 3 |  | 0
1 | 882 | Канальный GREE-FRG-20 | 20 | г.Уфа,ул. Кирова,105 3эт | АТС-252 | 2009, 3эт. | 3 |  | 0
1 | 883 | Сплит-система GREE-24 |  | г.Уфа,ул. Кирова,105 | СП-252 |  | 3 |  | 0
1 | 884 | Сплит-система GREE-24 |  | г.Уфа,ул. Кирова,105 | СП-252 |  | 3 |  | 0
1 | 885 | Кассетный DAIKIN FHC35 | 3 | г.Уфа,ул. Кирова,105 | Ком№203 | 2002 2эт. | 3 |  |  | 0
1 | 886 | Кассетный GREE705 | 7 | г.Уфа,ул. Кирова,105 | КТВ | 2002 5эт. | 3 |  | 0
1 | 887 | Кассетный SAMSUNG 1800k | 5 | г.Уфа,ул. Кирова,105 | опер.КТВ | 2002 5эт. | 3 |  |  | 0
1 | 888 | Сплит-система DAIKIN FTK-25 | 3 | г.Уфа,ул. Кирова,105 | Сервер | 2007 5эт. | 3 |  | 0
1 | 889 | Сплит-система DAIKIN FT-25 | 3 | г.Уфа,ул. Кирова,105 | нач .лаборатории | 2002 5эт. | 3 |  |  | 0
1 | 890 | Сплит-система GREE-24 | 6 | г.Уфа,ул. Кирова,105 | Лаборатория | 2007 5эт. | 3 |  |  | 0
1 | 891 | Канальный GREE-24 | 6 | г.Уфа,ул. Кирова,105 3эт | Опер..АТС-252 | 2010, 3эт. | 3 |  |  | 0
1 | 892 | Сплит-система SANYO SAP-K-91 | 2 | г.Уфа,ул. Сельская, 8/2 3эт | АТС-267 | 2001, 2эт. | 2 |  | 0
1 | 893 | Сплит-система SANYO SAP-K-91 | 2 | г.Уфа,ул. Сельская ,8/2 3эт | АТС-267 | 2001, 2эт. | 2 |  | 0
1 | 894 | Сплит-система GREE-24 | 6 | г.Уфа,ул. Сельская ,8/2 3эт | АТС-267 | 2009, 2 эт. | 2 |  | 0
1 | 895 | Сплит-система GREE-18 | 5 | г.Уфа,ул. Ахметова , 316/3 2эт | КРОСС | 2011 ,2эт. | 2 |  | 0
1 | 896 | Сплит-система GREE-24 | 6 | г.Уфа,ул. Ахметова , 316/3 2эт | АТС-278 | 2012 ,2эт. | 2 |  | 0
1 | 897 | Колонный KENTATSU-70 | 7 | г.Уфа,ул. Ахметова , 316/3 2эт | АТС-278 | 2008 ,2эт. | 2 |  | 0
1 | 898 | Сплит-система SANYO SAP-K-71 | 3 | г.Уфа,ул. Ахметова , 316/3 2эт | АТС-278 | 2001 ,2эт. | 2 |  | 0
1 | 899 | Сплит-система DAIKIN FTK-25 | 3 | г.Уфа,ул. Луганская,37а 2эт | АТС-244 | 2004, 2эт. | 3 |  | 0
1 | 900 | Сплит-система DAIKIN FTK-25 | 3 | г.Уфа,ул. Луганская,37а 2эт | АТС-244 | 2004, 2эт. | 3 |  | 0
1 | 901 | Сплит-система DAIKIN FTK-25 | 3 | г.Уфа,ул. Луганская,37а 2эт | АТС-244 | 2004, 2эт. | 3 |  | 0
1 | 902 | Сплит-система GREE-24 | 6 | г.Уфа,ул. Луганская,37а 2эт | АТС-244 | 2007, 2эт. | 3 |  | 0
1 | 903 | Канальный GREE-FRG-7.5 | 7 | г.Уфа,ул. Луганская,37а 2эт | АТС-237 | 2005, 2эт. | 3 |  | 0
1 | 904 | Канальный GREE-FRG-7.5 | 7 | г.Уфа,ул. Луганская,37а 2эт | АТС-237 | 2005, 2эт. | 3 |  | 0
1 | 905 | Канальный GREE-FRG-20 | 20 | г.Уфа,ул. Луганская,37а 2эт | АТС-237 | 2009, 2эт. | 3 |  | 0
1 | 906 | Канальный DAIKIN FHYB-12 | 12 | г.Уфа,ул. Луганская,37а 2эт | АТС-237 | 2001, 2эт. | 3 |  | 0
1 | 907 | Сплит-система JAX | 3 | г.Уфа,ул. Луганская,37а 5эт | СП-237 | 2005, 2эт. | 2 |  | 0
1 | 908 | Сплит-система JAX | 3 | г.Уфа,ул. Луганская,37а 5эт | СП-237 | 2005, 2эт. | 2 |  | 0
1 | 909 | Сплит-система GREE-24 | 6 | г.Уфа,ул. Луганская,37а 5эт | СП-237 | 2009, 5эт. | 2 |  | 0
1 | 910 | Сплит-система GREE-12 | 3 | г.Уфа,ул. Луганская,37а 3эт | КРОСС | 2011,3эт. | 2 |  | 0
1 | 911 | Сплит-система SANYO SAP-K-121 | 3 | г.Уфа,ул. Российская,19 2эт | АТС-233 | 2002, 2эт. | 3 |  | 0
1 | 912 | Сплит-система SANYO SAP-K-121 | 3 | г.Уфа,ул. Российская,19 2эт | АТС-233 | 2002, 2эт. | 3 |  | 0
1 | 913 | Сплит-система DAIKIN 35 | 3 | .Уфа,ул. Российская,19 2эт | АТС-233 | 2007,2эт. | 3 |  | 0
1 | 914 | Кассетный GREE -505 | 5 | г.Уфа,ул. Российская,19 2эт | АТС-233 | 2005, 2эт. | 3 |  | 0
1 | 915 | Канальный GREE-FRG-20 | 20 | г.Уфа,ул. Российская,19 2эт | АТС-233 | 2009, 2эт. | 3 |  | 0
1 | 916 | Канальный GREE-FRG-10 | 10 | г.Уфа,ул. Российская,19 2эт | АТС-233 | 2007, 2эт | 3 |  | 0
1 | 917 | Канальный GREE-FRG-7.5 | 7 | г.Уфа,ул. Российская,19 2эт | АТС-233 | 2007, 2эт | 3 |  | 0
1 | 918 | Канальный GREE-FRG-5.0 | 5 | г.Уфа,ул. Российская,19 2эт | АТС-233 | 2007, 2эт | 3 |  | 0
1 | 919 | Сплит-система GREE-24 | 6 | г.Уфа,ул. Российская,19 2эт | АТС-233 | 2009, 2эт. | 3 |  | 0
1 | 920 | Сплит-система GREE-24 | 6 | г.Уфа,ул. Российская,19 2эт | АТС-233 | 2009, 2эт. | 3 |  | 0
1 | 921 | Сплит-система GREE-24 | 6 | г.Уфа,ул. Российская,19 3эт | СП-233 | 2008 ,3эт. | 3 |  | 0
1 | 922 | Сплит-система GREE-24 | 6 | г.Уфа,ул. Российская,19 3эт | СП-233 | 2008 ,3эт. | 3 |  | 0
1 | 923 | Сплит-система GREE-18 | 5 | г.Уфа,ул. Российская,19 2эт | Опер.АТС-233 | 2010, 2эт. | 2 |  |  | 0
1 | 924 | Сплит-система GREE-12 | 3 | г.Уфа,ул. Российская,19 3эт | КРОСС | 2011 ,3эт. | 2 |  | 0
1 | 925 | Сплит-система DAIKIN -35 | 3 | г.Уфа,ул. Российская,19 1эт | ЛКЦ | 2005,1эт. | 2 |  | 0
1 | 926 | Сплит-система DAIKIN -35 | 3 | г.Уфа,ул. Менделеева,9 1эт | Концентратор | 2004,1эт | 2 |  | 0
1 | 927 | Сплит-система KENTATSU-61 | 6 | г.Уфа,ул. Х.Давлетшиной,18 1эт | Концентратор | 2008,1эт | 2 |  | 0
1 | 928 | Сплит-система KENTATSU-61 | 6 | г.Уфа,ул. Х.Давлетшиной,18 1эт | Концентратор | 2008,1эт | 2 |  | 0
1 | 929 | Сплит-система GREE-12 | 3 | г.Уфа,ул. Сун-Янт-Сена 1эт | Мини АТС | 2009, Чердак | 1 |  | 0
1 | 930 | Сплит-система GREE-24 | 6 | г.Уфа,ул. Кусимова 15/1, 1эт | Вынос АТС | 2010, Лоджия | 2 |  | 0
1 | 931 | Сплит-система GREE-24 | 6 | г.Уфа,ул. С.Перовской,50 1эт | Вынос АТС | 2010, 1эт. | 2 |  | 0
1 | 932 | Сплит-система GREE-09 | 2 | г.Уфа,ул. Высотная,14/2 1эт | Вынос АТС | 2008 2эт | 2 |  | 0
1 | 933 | Сплит-система SAMSUNG SH07 | 2 | г.Уфа,ул. К.Маркса,56 1эт | Вынос АТС | 2010, 1эт. | 1 |  | 0
1 | 934 | Сплит-система SANYO SAP-K-121 | 3 | г.Уфа,ул. Айская,69/2а | Радиоузел | 2002 ,2 эт. | 2 |  | 0
1 | 935 | Канальный VECTRA-42 | 12 | г.Уфа,ул. Российская,163/1 | Радиоузел | 2010, 2эт. | 2 |  | 0
1 | 936 | Сплит-система GREE-12 | 3 | г.Уфа,ул. Вологодская,160 2эт | адм.помещ. | 2009, 2эт | 2 |  |  | 0
1 | 937 | Канальный GREE-FRG-5.0 | 5 | г.Благовещенск ул.Седова118/2 | АТС-3 | 2007, 2эт | 2 |  | 0
1 | 938 | Канальный GREE-FRG-7.5 | 7 | г.Благовещенск ул.Седова118/2 | АТС-3 | 2005, 2эт. | 2 |  | 0
1 | 939 | Сплит-система GREE-24 | 6 | г.Благовещенск ул.Седова118/2 | АТС-3 | 2011, 2эт. | 2 |  | 0
1 | 940 | Канальный GREE-FRG-42 | 12 | г.Благовещенск ул.Седова118/2 | АТС-3 | 2010, 2эт. | 2 |  | 0
1 | 941 | Колонный GREE-24 | 7 | г.Благовещенск ул.Советская,28 | АТС-2 | 2007, 2эт | 2 |  | 0
1 | 942 | Сплит-система DAIKIN ATY20DV2 | 2 | г.Благовещенск ул.Советская,28 | АТС-2 | 2010,2эт. | 2 |  | 0
1 | 943 | Сплит-система DAIKIN ATY20DV2 | 2 | г.Благовещенск ул.Советская,28 | АТС-2 | 2007, 2эт | 2 |  | 0
1 | 944 | Сплит-система GREE-18 | 5 | г.Благовещенск ул.Прлетарская,28а | КУС | 2012 | 1 |  | 0
1 | 945 | Сплит-система GREE-18 | 5 | г.Благовещенск ул.Лесная | КУС | 2012 | 1 |  | 0
1 | 946 | Сплит-система GREE-18 | 5 | Благовещенский РУС, д.Новонадеждено ул.Советская,26 | КУС | 2011 | 1 |  | 0
1 | 947 | Сплит-система GREE-18 | 5 | Благовещенский РУС, д.Уд.Дуваней ул.Советская30/1 | КУС | 2011 | 1 |  | 0
1 | 948 | Сплит-система GREE-18 | 5 | Благовещенский РУС, д.Осиповка ул.Молодежная. | КУС | 2012 | 1 |  | 0
1 | 949 | Сплит-система GREE-18 | 5 | Благовещенский РУС, д.Ахлыстино ул.Шоссейная,34 | КУС | 2012 | 1 |  | 0
1 | 950 | Сплит-система GREE-18 |  | Благовещенский РУС, д | КУС | 2012 | 1 |  | 0
1 | 951 | Сплит-система GREE-18 | 5 | Благовещенский РУС, д.Ошмянка ул.Центральная | КУС | 2012 | 1 |  | 0
1 | 952 | Сплит-система GREE-18 | 5 | Благовещенский РУС, д.Тугай ул.Луговая. | КУС | 2012 | 1 |  | 0
1 | 953 | Сплит-система PANASONIC-07 | 2 | Архангельский РУС, п.Архангельское ул.Советская,39 | ЦАТС | 2010, 2эт. | 1 |  | 0
1 | 954 | Сплит-система PANASONIC-07 | 2 | Архангельский РУС, п.Архангельское ул.Советская,39 | ЦАТС | 2010, 2эт. | 1 |  | 0
1 | 955 | Сплит-система PANASONIC-18 | 3 | Архангельский РУС, п.Архангельское ул.Советская,39 | ЦАТС | 2010, 2эт. | 1 |  | 0
1 | 956 | Сплит-система HUALING-07 | 2 | Архангельский РУС п.Валентиновка ул.Советская | КУС | 2009 | 1 |  | 0
1 | 957 | Сплит-система GREE-18 | 5 | Архангельский РУС п.Кр.Зилим ул.Центральная | КУС | 2012 | 1 |  | 0
1 | 958 | Сплит-система GREE-18 | 5 | Архангельский РУС п.Архангельское ул.Ворошилова | КУС | 2012 | 1 |  | 0
1 | 959 | Сплит-система HUALING-07 | 2 | Архангельский РУС п.Липовка ул.Центральная | КУС | 2009 | 1 |  | 0
1 | 960 | Сплит-система GREE-18 | 5 | Архангельский РУС п.Приуралье ул.Вокзальная | КУС | 2012 | 1 |  | 0
1 | 961 | Сплит-система GREE-18 | 5 | Архангельский РУС п.Архангельское ул.Чкалова | КУС | 2012 | 1 |  | 0
1 | 962 | Сплит-система GREE-18 | 5 | Архангельский РУС п.Архангельское ул.Октябрьская | КУС | 2012 | 1 |  | 0
1 | 963 | Мобильный AEG | 2 | Архангельский РУС п Абзановоул.ул. Абдрахманова. | КУС | 2008 | 1 |  | 0
1 | 964 | Мобильный AEG | 2 | Архангельский РУС п.Кизги | КУС | 2008 | 1 |  | 0
1 | 965 | Мобильный AEG | 2 | Архангельский РУС п.Бакалдино ул.Ленина | КУС | 2008 | 1 |  | 0
1 | 966 | Мобильный AEG | 2 | Архангельский РУС п.М.Горькикй, ул.Ленина | АТС(арен.помещ) | 2008 | 1 |  | 0
1 | 967 | Сплит-система GREE KFR-26 | 3 | Иглинский РУС п.Иглино ул.Свердлова,9 | ЦАТС | 2005,2эт. | 1 |  | 0
1 | 968 | Сплит-система GREE KFR-26 | 3 | Иглинский РУС п.Иглино ул.Свердлова,9 | ЦАТС | 2005,2эт. | 1 |  | 0
1 | 969 | Сплит-система DAIKIN -35 | 3 | Иглинский РУС п.Иглино ул.Свердлова,9 | ЦАТС | 2007,2эт. | 1 |  | 0
1 | 970 | Сплит-система GREE-18 | 5 | Иглинский РУС п.Кудеевка ул.Пушкина,3 | КУС | 2012, 1эт. | 1 |  | 0
1 | 971 | Сплит-система GREE-18 | 5 | Иглинский РУС п.Ивана Казанка ул.Центральная,14 | КУС | 2012, 1эт. | 1 |  | 0
1 | 972 | Сплит-система GREE-18 | 5 | Иглинский РУС п.Майск | КУС | 2012, 1эт. | 1 |  | 0
1 | 973 | Сплит-система GREE-18 | 5 | Иглинский РУС п.Н.Лемезы ул.Центральная,50. | КУС | 2012, 1эт. | 1 |  | 0
1 | 974 | Сплит-система GREE-18 | 5 | Иглинский РУС п.Ауструм ул.Озерная,9 | АТС(арен.помещ) | 2012, 1эт. | 1 |  | 0
1 | 975 | Сплит-система GREE-18 | 5 | Иглинский РУС п.Балтика ул.Центральная,45 | АТС(арен.помещ) | 2012, 1эт. | 1 |  | 0
1 | 976 | Сплит-система GREE-18 | 5 | Иглинский РУС п.Калтыманово ул.Школьная,2 | КУС | 2012, 1эт. | 1 |  | 0
1 | 977 | Сплит-система GREE-18 | 5 | Иглинский РУС п.Кальтовка | АТС(арен.помещ) | 2012, 1эт. | 1 |  | 0
1 | 978 | Сплит-система GREE-18 | 5 | Иглинский РУС п.Красный Восход | АТС(арен.помещ) | 2012, 1эт. | 1 |  | 0
1 | 979 | Сплит-система GREE-18 | 5 | Иглинский РУС п.Минзитарово ул.Дружбы 2 | АТС(арен.помещ) | 2012, 1эт. | 1 |  | 0
1 | 980 | Сплит-система GREE-18 | 5 | Иглинский РУС п.Тавтиманово ул.Крупская,41 | АТС | 2012, 1эт. | 1 |  | 0
1 | 981 | Сплит-система GREE-18 | 5 | Иглинский РУС п.Охлебинино ул.Советская,7 | АТС(арен.помещ) | 2012, 1эт. | 1 |  | 0
1 | 982 | Сплит-система GREE-18 | 5 | Иглинский РУС п. Урман | АТС(арен.помещ) | 2012, 1эт. | 1 |  | 0
1 | 983 | Сплит-система GREE-18 | 5 | Иглинский РУС п.Чуваш-Кубова ул.Октябрьская,7 | АТС(арен.помещ) | 2012, 1эт. | 1 |  | 0
1 | 984 | Сплит-система GREE-18 | 5 | Иглинский РУС п.Акбердино ул.Газпромовская,23 | АТС(арен.помещ) | 2011, 1эт. | 1 |  | 0
1 | 985 | Сплит-система GREE-18 | 5 | Иглинский РУС п.Алаторка ул.Интернациональная,10 | КУС | 2011, 1эт. | 1 |  | 0
1 | 986 | Сплит-система GREE-18 | 5 | Иглинский РУС п.Иглино "Егоровка" | КУС | 2011, 1эт. | 1 |  | 0
1 | 987 | Сплит-система GREE-18 | 5 | Иглинский РУС п Иглино ".Южный" | КУС | 2011, 1эт. | 1 |  | 0
1 | 988 | Сплит-система GREE-18 | 5 | Иглинский РУС п.Улу-Теляк ул.Ленина,14 | КУС | 2011, 1эт. | 1 |  | 0
1 | 989 | Сплит-система GREE-18 | 5 | Иглинский РУС п.Иглино "Кузминки" | КУС | 2012, 1эт. | 1 |  | 0
1 | 990 | Сплит-система GREE-18 | 5 | Иглинский РУС п.Иглино Школа№4 | КУС | 2011, 1эт. | 1 |  | 0
1 | 991 | Сплит-система GREE-24 | 5 | Кушнаренковский РУС п.Кушнаренково ул.Октябрьская,64 | ЦАТС | 2008, 2эт | 1 |  | 0
1 | 992 | Сплит-система GREE-09 | 2 | Кушнаренковский РУС п.Кушнаренково ул.Октябрьская,64 | ЦАТС | 2001 ,2эт | 1 |  | 0
1 | 993 | Сплит-система GREE-18 |  | Кушнаренковский РУС п.Кушнаренково ул.Октябрьская,64 | ЦАТС | 2012 2эт. | 1 |  | 0
1 | 994 | Сплит-система DAIKIN -20 | 2 | Кушнаренковский РУС п.Кушнаренково ул.Октябрьская,64 | ЦАТС | 2007,2эт. | 1 |  | 0
1 | 995 | Сплит-система GREE-18 | 5 | Кушнаренковский РУС с.Тарабердино | КУС | 2011, 1эт. | 1 |  | 0
1 | 996 | Сплит-система GREE-18 | 5 | Кушнаренковский РУС п.Кушнаренково ул.Казанская | КУС | 2011, 1эт. | 1 |  | 0
1 | 997 | Сплит-система GREE-18 | 5 | Кушнаренковский РУС п.Кушнаренково ул.Мичурина | КУС | 2011, 1эт. | 1 |  | 0
1 | 998 | Сплит-система GREE- KFR-26 | 3 | Кармаскалинский РУС п.Кармаскалы ул.Садовая,22 | ЦАТС | 2005, 2эт. | 1 |  | 0
1 | 999 | Сплит-система GREE- KFR-26 | 3 | Кармаскалинский РУС п.Кармаскалы ул.Садовая,22 | ЦАТС | 2005, 2эт. | 1 |  | 0
1 | 1000 | Сплит-система GREE-18 | 5 | Кармаскалинский РУС п.Кармаскалы ул.Садовая,22 | ЦАТС | 2012. 2эт. | 1 |  | 0
1 | 1001 | Сплит-система GREE-18 | 5 | Кармаскалинский РУС п.Кармаскалы ул.Садовая,22 | ЦАТС | 2012, 2эт. | 1 |  | 0
1 | 1002 | Сплит-система GREE-24 | 6 | Кармаскалинский РУС п.Карламан. | КУС | 2009 | 1 |  | 0
1 | 1003 | Сплит-система MITSUBISHI-09 | 3 | Кармаскалинский РУС п. Кармаскалы ул,Ленина,124 | КУС | 2000 | 1 |  | 0
1 | 1004 | Сплит-система DAIKIN -35 | 3 | Кармаскалинский РУС п. Кармаскалы б.Молодежи,9а | КУС | 2001 | 1 |  | 0
1 | 1005 | Сплит-система | 2 | Кармаскалинский РУС с.Улукулево ул.60 лет октября,64/4. | КУС | 2003 | 1 |  | 0
1 | 1006 | Мобильный | 2 | Кармаскалинский РУС п.Бузовьязы ул.Ленина47/1 | КУС | 2010 | 1 |  | 0
1 | 1007 | Сплит-система PANASONIC-18 | 5 | Красногорский РУС п.Красная горка | ЦАТС | 2009 | 1 |  | 0
1 | 1008 | Сплит-система PANASONIC-18 | 5 | Красногорский РУС п.Красная горка | ЦАТС | 2009 | 1 |  | 0
1 | 1009 | Сплит-система PANASONIC | 2 | Красногорский РУС п.Красная горка | ЦАТС | 2008 | 1 |  | 0
1 | 1010 | Сплит-система GREE-18 | 5 | Красногорский РУС п.Красная горка | КУС | 2008 | 1 |  | 0
1 | 1011 | Сплит-система GREE-18 | 5 | Красногорский РУС п.Красная горка | КУС | 2008 | 1 |  | 0
1 | 1012 | Сплит-система GREE-18 | 5 | Красногорский РУС п.Красная горка | КУС | 2008 | 1 |  | 0
1 | 1013 | Сплит-система GREE-18 | 5 | Красногорский РУС п.Красная горка | КУС | 2008 | 1 |  | 0
1 | 1014 | Сплит-система GREE-18 | 5 | Красногорский РУС п.Красная горка | КУС | 2008 | 1 |  | 0
1 | 1015 | Сплит-система PANASONIC-07 | 2 | Красногорский РУС п.Баш-Шинды | КУС | 2005 | 1 |  | 0
1 | 1016 | Сплит-система GREE-18 | 5 | Красногорский РУС п.Павловка | ЦАТС | 2012 | 1 |  | 0
1 | 1017 | Сплит-система GREE-18 | 5 | Красногорский РУС п.Павловка | ЦАТС | 2012 | 1 |  | 0
1 | 1018 | Сплит-система HUALING-07 | 5 | Красногорский РУС п.Павловка | КУС | 2009 | 1 |  | 0
1 | 1019 | Сплит-система HUALING-07 | 5 | Красногорский РУС п.Павловка | КУС | 2009 | 1 |  | 0
1 | 1020 | Сплит-система GREE-18 | 5 | Красногорский РУС п.Красный Ключ | КУС | 2009 | 1 |  | 0
1 | 1021 | Сплит-система HUALING-07 | 2 | Красногорский РУС п.Чандар | КУС | 2009 | 1 |  | 0
1 | 1022 | Сплит-система HUALING-07 | 2 | Красногорский РУС п. Новобирючево | КУС | 2009 | 1 |  | 0
1 | 1023 | Сплит-система HUALING-07 | 2 | Красногорский РУС п.Сарва | КУС | 2009 | 1 |  | 0
1 | 1024 | Сплит-система GREE-18 | 5 | Красногорский РУС п. Первомайск | КУС | 2009 | 1 |  | 0
1 | 1025 | Сплит-система HUALING-07 | 2 | Красногорский РУС п. Байгильдино | КУС | 2009 | 1 |  | 0
1 | 1026 | Сплит-система HUALING-07 | 2 | Красногорский РУС п. Старокулево | КУС | 2009 | 1 |  | 0
1 | 1027 | Сплит-система GREE-18 | 5 | Уфимский ЦЭС п. Николаевка | АТС(арен.помещ) | 2012. 1эт. | 1 |  | 0
1 | 1028 | Сплит-система GREE-18 | 5 | Уфимский ЦЭС п. Вавило | КУС | 2012. 1эт. | 1 |  | 0
1 | 1029 | Сплит-система GREE-18 | 5 | Уфимский ЦЭС п. Кумлекуль | КУС | 2012. 1эт. | 1 |  | 0
1 | 1030 | Сплит-система GREE-18 | 5 | Уфимский ЦЭС п. Кармасан | КУС | 2012. 1эт. | 1 |  | 0
1 | 1031 | Сплит-система GREE-18 | 5 | Уфимский ЦЭС п. Ягодная Поляна | КУС | 2012. 1эт. | 1 |  | 0
1 | 1032 | Сплит-система GREE-18 | 5 | Уфимский ЦЭС п. Миловка | АТС(арен.помещ) | 2012. 1эт. | 1 |  | 0
1 | 1033 | Сплит-система GREE-18 | 5 | Уфимский ЦЭС п. Дмитриевка | АТС(арен.помещ) | 2012. 1эт. | 1 |  | 0
1 | 1034 | Сплит-система GREE-18 | 5 | Уфимский ЦЭС п. Атаевка | КУС | 2012. 1эт. | 1 |  | 0
1 | 1035 | Сплит-система GREE-18 | 5 | Уфимский ЦЭС п. Локотки | КУС | 2012. 1эт. | 1 |  | 0
1 | 1036 | Сплит-система GREE-18 | 5 | Уфимский ЦЭС п. Цветы Башкирии | КУС | 2012. 1эт. | 1 |  | 0
1 | 1037 | Сплит-система GREE-18 | 5 | Уфимский ЦЭС п. Мокроусово | КУС | 2012. 1эт. | 1 |  | 0
1 | 1038 | Сплит-система GREE-18 | 5 | Уфимский ЦЭС п. Искино | КУС | 2012. 1эт. | 1 |  | 0
1 | 1039 | Сплит-система GREE-18 | 5 | Уфимский ЦЭС п. Таптыково | КУС | 2012. 1эт. | 1 |  | 0
1 | 1040 | Сплит-система GREE-18 | 5 | Уфимский ЦЭС п. Булгаково | АТС(арен.помещ) | 2012. 1эт. | 1 |  | 0
1 | 1041 | Сплит-система GREE-18 | 5 | Уфимский ЦЭС п. Старые Черкасы | КУС | 2012. 1эт. | 1 |  | 0
1 | 1042 | Сплит-система GREE-18 | 5 | Уфимский ЦЭС п. Старые Турбослы | КУС | 2012. 1эт. | 1 |  | 0
1 | 1043 | Сплит-система GREE-18 | 5 | Уфимский ЦЭС п. Новые Черкасы | КУС | 2012. 1эт. | 1 |  | 0
1 | 1044 | Сплит-система GREE-18 | 5 | Уфимский ЦЭС п. Русский Юрмаш | КУС | 2012. 1эт. | 1 |  | 0
1 | 1045 | Сплит-система GREE-18 | 5 | Уфимский ЦЭС п. Юматово(деревня) | КУС | 2012. 1эт. | 1 |  | 0
1 | 1046 | Сплит-система GREE-18 | 5 | Уфимский ЦЭС п. Мармылево | КУС | 2012. 1эт. | 1 |  | 0
1 | 1047 | Сплит-система GREE-09 | 3 | Уфимский ЦЭС п. 8 Марта | АТС(арен.помещ) | 2011 1эт. | 1 |  | 0
1 | 1048 | Сплит-система GREE-18 | 5 | Уфимский ЦЭС п. Жуково | КУС | 2012. 1эт. | 1 |  | 0
1 | 1049 | Сплит-система GREE-18 | 5 | Уфимский ЦЭС п. Баланово | КУС | 2012. 1эт. | 1 |  | 0
1 | 1050 | Сплит-система GREE-18 | 5 | Уфимский ЦЭС п. Нурлино | КУС | 2012. 1эт. | 1 |  | 0
1 | 1051 | Сплит-система GREE-09 | 3 | Уфимский ЦЭС п. Чесноковка(гора) | КУС | 2012. 1эт. | 1 |  | 0
1 | 1052 | Сплит-система GREE-18 | 5 | Уфимский ЦЭС п. Максимовка | КУС | 2012. 1эт. | 1 |  | 0
1 | 1053 | Сплит-система GREE-18 | 5 | Уфимский ЦЭС п. Михайловка(гора) | КУС | 2012. 1эт. | 1 |  | 0
1 | 1054 | Сплит-система GREE-18 | 5 | Уфимский ЦЭС п. Зубово | КУС | 2006 1эт. | 1 |  | 0
1 | 1055 | Сплит-система GREE-18 | 5 | Уфимский ЦЭС п. Зубово-2 | КУС | 2012. 1эт. | 1 |  | 0
1 | 1056 | Сплит-система GREE-18 | 5 | Уфимский ЦЭС п. Тимашево | КУС | 2012. 1эт. | 1 |  | 0
1 | 1057 | Сплит-система GREE-18 | 5 | Уфимский ЦЭС п. Уптино | КУС | 2012. 1эт. | 1 |  | 0
1 | 1058 | Сплит-система GREE-18 | 5 | Уфимский ЦЭС п. Юматово(Станция) | КУС | 2012. 1эт. | 1 |  | 0
1 | 1059 | Сплит-система GREE-18 | 5 | Уфимский ЦЭС п. Нижегородка | КУС | 2012. 1эт. | 1 |  | 0
1 | 1060 | Сплит-система GREE-18 | 5 | Уфимский ЦЭС п. Чесноковка | КУС | 2012. 1эт. | 1 |  | 0
1 | 1061 | Сплит-система GREE-18 | 5 | Уфимский ЦЭС п. Чернолесовский | КУС | 2012. 1эт. | 1 |  | 0
1 | 1062 | Сплит-система DAIKIN -35 | 3 | Уфимский ЦЭС п. Мелькомбинат | АТС(арен.помещ) | 2012. 1эт. | 1 |  | 0
1 | 1063 | Сплит-система SANYO-K-181 | 5 | Уфимский ЦЭС п. Михайловка | АТС(арен.помещ) | 2012. 1эт. | 1 |  | 0
1 | 1064 | Сплит-система SANYO-K-91 | 3 | Уфимский ЦЭС п. Геофизик | КУС | 2012. 1эт. | 1 |  | 0
1 | 1065 | Оконный БК-1500 | 1 | Уфимский ЦЭС п. Авдон | АТС(арен.помещ) | 2000 1эт. | 1 |  | 0
1 | 1066 | Сплит-система GREE-18 | 5 | Чишминский РУС п.Чишмы ул.Кирова,48а | ЦАТС | 2007. 2эт. | 1 |  | 0
1 | 1067 | Сплит-система DAIKIN -20 | 2 | Чишминский РУС п.Чишмы ул.Кирова,48а | ЦАТС | 2007. 2эт. | 1 |  | 0
1 | 1068 | Сплит-система GREE-18 | 5 | Чишминский РУС п. Уразбахты. | КУС | 2012. 1эт. | 1 |  | 0
1 | 1069 | Сплит-система GREE-18 | 5 | Чишминский РУС п. Кляшево | КУС | 2012. 1эт. | 1 |  | 0
1 | 1070 | Сплит-система GREE-18 | 5 | Чишминский РУС п. Новая | КУС | 2012. 1эт. | 1 |  | 0
1 | 1071 | Сплит-система GREE-18 | 5 | Чишминский РУС п. Сафарово | КУС | 2012. 1эт. | 1 |  | 0
1 | 1072 | Сплит-система GREE-18 | 5 | Чишминский РУС п. К-Якупово. | КУС | 2012. 1эт. | 1 |  | 0
1 | 1073 | Сплит-система GREE-18 | 5 | Чишминский РУС п.Чишмы(нов.мкр-он) | КУС | 2012. 1эт | 1 |  | 0
1 | 1074 | Сплит-система GREE-18 | 5 | Чишминский РУС п. Новосафарово | КУС | 2012. 1эт | 1 |  | 0
1 | 1075 | Сплит-система GREE-18 | 5 | Чишминский РУС п. Алкино(санаторий) | КУС | 2011. 1эт | 1 |  | 0
1 | 1076 | Сплит-система GREE-18 | 5 | Чишминский РУС п.Ш-Куль | КУС | 2011. 1эт | 1 |  | 0
1 | 1077 | Сплит-система GREE-18 | 5 | Чишминский РУС п.Чишмы | КУС | 2011. 1эт | 1 |  | 0
1 | 1078 | Сплит-система GREE-18 | 5 | Чишминский РУС п. Алкино-2 | КУС | 2011. 1эт | 1 |  | 0
1 | 1079 | Сплит-система GREE-18 | 5 | Чишминский РУС п.Чишмы(Сахарн.завод) | КУС | 2011. 1эт | 1 |  | 0
1 | 1080 | Сплит-система GREE-18 | 5 | Чишминский РУС п. Заречный | КУС | 2011. 1эт | 1 |  | 0
1 | 1081 | Сплит-система GREE-18 | 5 | Чишминский РУС п.Чишмы(м/р-н Молодежный) | КУС | 2011. 1эт | 1 |  | 0
1 | 1082 | Сплит-система GREE-18 | 5 | Чишминский РУС п. Акманай | КУС | 2011. 1эт | 1 |  | 0
1 | 1083 | Сплит-система GREE-18 | 5 | Чишминский РУС п.Чишмы(м/р-н Северный) | КУС | 2011. 1эт | 1 |  | 0
1 | 1084 | Сплит-система GREE-18 | 5 | Чишминский РУС п. Алкино-1 | КУС | 2011. 1эт | 1 |  | 0
1 | 1085 | Сплит-система | 2 | г.Агидель | (выдел.помещ.) |  | 1 |  | 0
1 | 1086 | Сплит-система | 2 | г.Агидель | (выдел.помещ.) |  | 1 |  | 0
1 | 1087 | Сплит-система GREE-18 | 5 | п.Аскарово | (выдел.помещ.) | 2012 | 1 |  | 0
1 | 1088 | Сплит-система GREE-18 | 5 | п.Аскарово | (выдел.помещ.) | 2012 | 1 |  | 0
1 | 1089 | Сплит-система GREE-18 | 5 | п.Аскино | (выдел.помещ.) | 2012 | 1 |  | 0
1 | 1090 | Сплит-система GREE-18 | 5 | п.Акъяр | (выдел.помещ.) | 2012 | 1 |  | 0
1 | 1091 | Сплит-система GREE-18 | 5 | п.Акъяр | (выдел.помещ.) | 2012 | 1 |  | 0
1 | 1092 | Сплит-система GREE-18 | 5 | г.Баймак | (выдел.помещ.) | 2012 | 1 |  | 0
1 | 1093 | Сплит-система GREE-18 | 5 | г.Баймак | (выдел.помещ.) | 2012 | 1 |  | 0
1 | 1094 | Сплит-система | 5 | п.Бакалы | (выдел.помещ.) |  | 1 |  | 0
1 | 1095 | Сплит-система | 5 | п.Бакалы | (выдел.помещ.) |  | 1 |  | 0
1 | 1096 | Сплит-система | 3 | г.Белебей | (выдел.помещ.) |  | 1 |  | 0
1 | 1097 | Сплит-система | 3 | г.Белебей | (выдел.помещ.) |  | 1 |  | 0
1 | 1098 | Сплит-система | 3 | г.Белорецк | (выдел.помещ.) |  | 1 |  | 0
1 | 1099 | Сплит-система | 3 | г.Белорецк | (выдел.помещ.) |  | 1 |  | 0
1 | 1100 | Сплит-система | 3 | г.Бирск | (выдел.помещ.) |  | 1 |  | 0
1 | 1101 | Сплит-система | 3 | г.Бирск | (выдел.помещ.) |  | 1 |  | 0
1 | 1102 | Сплит-система | 3 | п.Бижбуляк | (выдел.помещ.) |  | 1 |  | 0
1 | 1103 | Сплит-система | 3 | п.Бижбуляк | (выдел.помещ.) |  | 1 |  | 0
1 | 1104 | Сплит-система | 3 | п.Большеустьикинск | (выдел.помещ.) |  | 1 |  | 0
1 | 1105 | Сплит-система GREE-18 | 5 | п.Большеустьикинск | (выдел.помещ.) | 2012 | 1 |  | 0
1 | 1106 | Сплит-система GREE-18 | 5 | п.Буздяк | (выдел.помещ.) | 2012 | 1 |  | 0
1 | 1107 | Сплит-система GREE-18 | 5 | п.Буздяк | (выдел.помещ.) | 2012 | 1 |  | 0
1 | 1108 | Сплит-система | 3 | п.Бураево | (выдел.помещ.) |  | 1 |  | 0
1 | 1109 | Сплит-система | 3 | п.Бураево | (выдел.помещ.) |  | 1 |  | 0
1 | 1110 | Сплит-система | 3 | п.В.Киги | (выдел.помещ.) |  | 1 |  | 0
1 | 1111 | Сплит-система GREE-18 | 5 | п.В.Татышлы | (выдел.помещ.) | 2012 | 1 |  | 0
1 | 1112 | Сплит-система | 3 | п.В.Татышлы | (выдел.помещ.) |  | 1 |  | 0
1 | 1113 | Сплит-система | 3 | п.В.Яркеево | (выдел.помещ.) |  | 1 |  | 0
1 | 1114 | Сплит-система | 3 | п.В.Яркеево | (выдел.помещ.) |  | 1 |  | 0
1 | 1115 | Сплит-система GREE-18 | 5 | п.Давлеканово | (выдел.помещ.) | 2012 | 1 |  | 0
1 | 1116 | Сплит-система | 3 | п.Давлеканово | АТС |  | 1 |  | 0
1 | 1117 | Сплит-система | 3 | п.Давлеканово | РУС |  | 1 |  | 0
1 | 1118 | Сплит-система | 3 | п.Давлеканово | РУС |  | 1 |  | 0
1 | 1119 | Сплит-система GREE-18 | 5 | п.Дюртюли | (выдел.помещ.) | 2012,крыша | 1 |  | 0
1 | 1120 | Сплит-система ELECTROLUX-09 | 3 | п.Дюртюли | (выдел.помещ.) | 2008крыша | 1 |  | 0
1 | 1121 | Сплит-система | 3 | п.Ермекеево | (выдел.помещ.) |  | 1 |  | 0
1 | 1122 | Сплит-система | 3 | п.Ермекеево | (выдел.помещ.) |  | 1 |  | 0
1 | 1123 | Сплит-система GREE-18 | 5 | п.Зилаир | (выдел.помещ.) | 2012 | 1 |  | 0
1 | 1124 | Сплит-система GREE-18 | 5 | п.Зилаир | (выдел.помещ.) | 2012 | 1 |  | 0
1 | 1125 | Сплит-система GREE-18 | 5 | п.Инзер | (выдел.помещ.) | 2012 | 1 |  | 0
1 | 1126 | Сплит-система GREE-18 | 5 | п.Инзер | (выдел.помещ.) | 2012 | 1 |  | 0
1 | 1127 | Сплит-система GREE-18 | 5 | п.Исянгулово | (выдел.помещ.) | 2012 | 1 |  | 0
1 | 1128 | Сплит-система | 3 | п.Исянгулово | (выдел.помещ.) |  | 1 |  | 0
1 | 1129 | Сплит-система | 3 | г.Ишимбай | (выдел.помещ.) |  | 1 |  | 0
1 | 1130 | Сплит-система | 3 | г.Ишимбай | (выдел.помещ.) |  | 1 |  | 0
1 | 1131 | Сплит-система | 3 | п.Колтасы | (выдел.помещ.) |  | 1 |  | 0
1 | 1132 | Сплит-система | 3 | п.Колтасы | (выдел.помещ.) |  | 1 |  | 0
1 | 1133 | Сплит-система | 3 | г.Караидель | (выдел.помещ.) |  | 1 |  | 0
1 | 1134 | Сплит-система GREE-18 | 5 | г.Караидель | (выдел.помещ.) | 2012 | 1 |  | 0
1 | 1135 | Сплит-система | 3 | п.Киргиз-Мияки | (выдел.помещ.) |  | 1 |  | 0
1 | 1136 | Сплит-система | 3 | п.Киргиз-Мияки | (выдел.помещ.) |  | 1 |  | 0
1 | 1137 | Сплит-система GREE-18 | 5 | п.Красноусольск | (выдел.помещ.) | 2012 | 1 |  | 0
1 | 1138 | Сплит-система PANASONIC-18 | 5 | п.Красноусольск | (выдел.помещ.) | 2008 | 1 |  | 0
1 | 1139 | Сплит-система GREE-18 | 5 | п.Кр.Горка | (выдел.помещ.) | 2012 | 1 |  | 0
1 | 1140 | Сплит-система PANASONIC-07 | 3 | п.Кр.Горка | (выдел.помещ.) | 2008 | 1 |  | 0
1 | 1141 | Сплит-система GREE-18 | 5 | г.Кумертау | (выдел.помещ.) | 2012 | 1 |  | 0
1 | 1142 | Сплит-система | 3 | г.Кумертау | (выдел.помещ.) |  | 1 |  | 0
1 | 1143 | Сплит-система GREE-18 | 5 | п.Малояз | (выдел.помещ.) | 2012 | 1 |  | 0
1 | 1144 | Сплит-система |  | п.Малояз | (выдел.помещ.) |  | 1 |  | 0
1 | 1145 | Сплит-система GREE-18 | 5 | п.Межгорье | (выдел.помещ.) | 2012 | 1 |  | 0
1 | 1146 | Сплит-система GREE-18 | 5 | п.Межгорье | (выдел.помещ.) | 2012 | 1 |  | 0
1 | 1147 | Сплит-система PANASONIC-07 | 2 | г.Мелеуз | (выдел.помещ.) | 2008 3эт | 1 |  | 0
1 | 1148 | Сплит-система PANASONIC-07 | 2 | г.Мелеуз | (выдел.помещ.) | 2008 3эт | 1 |  | 0
1 | 1149 | Сплит-система GREE-18 | 5 | п.Месягутово | (выдел.помещ.) | 2012 | 1 |  | 0
1 | 1150 | Сплит-система | 3 | п.Месягутово | (выдел.помещ.) |  | 1 |  | 0
1 | 1151 | Сплит-система GREE-18 | 5 | п.Мишкино | (выдел.помещ.) | 2012 | 1 |  | 0
1 | 1152 | Сплит-система | 3 | п.Мишкино | (выдел.помещ.) |  | 1 |  | 0
1 | 1153 | Сплит-система | 3 | п.Мраково | (выдел.помещ.) |  | 1 |  | 0
1 | 1154 | Сплит-система | 3 | п.Мраково | (выдел.помещ.) |  | 1 |  | 0
1 | 1155 | Сплит-система | 3 | г.Нефтекамск | (выдел.помещ.) |  | 1 |  | 0
1 | 1156 | Сплит-система | 3 | г.Нефтекамск | (выдел.помещ.) |  | 1 |  | 0
1 | 1157 | Сплит-система | 3 | п.Новобелокатай | (выдел.помещ.) |  | 1 |  | 0
1 | 1158 | Сплит-система GREE-18 | 5 | п.Новобелокатай | (выдел.помещ.) | 2012 | 1 |  | 0
1 | 1159 | Сплит-система | 3 | г.Октябрьский | (выдел.помещ.) |  | 1 |  | 0
1 | 1160 | Сплит-система | 3 | г.Октябрьский | (выдел.помещ.) |  | 1 |  | 0
1 | 1161 | Сплит-система | 3 | п.Приютово | (выдел.помещ.) |  | 1 |  | 0
1 | 1162 | Сплит-система | 3 | п.Приютово | (выдел.помещ.) |  | 1 |  | 0
1 | 1163 | Сплит-система | 3 | п.Раевский | (выдел.помещ.) |  | 1 |  | 0
1 | 1164 | Сплит-система | 3 | п.Раевский | (выдел.помещ.) |  | 1 |  | 0
1 | 1165 | Сплит-система GOLF | 2 | г.Салават | (выдел.помещ.) | 2005 3эт. | 1 |  | 0
1 | 1166 | Сплит-система GREE-18 | 5 | г.Салават | (выдел.помещ.) | 2012 3эт. | 1 |  | 0
1 | 1167 | Сплит-система | 3 | г.Сибай | (выдел.помещ.) |  | 1 |  | 0
1 | 1168 | Сплит-система GREE-18 | 5 | г.Сибай | (выдел.помещ.) | 2012 | 1 |  | 0
1 | 1169 | Сплит-система GREE-18 | 5 | п.Ст.Болтачево | (выдел.помещ.) | 2012 | 1 |  | 0
1 | 1170 | Сплит-система | 3 | п.Ст.Болтачево | (выдел.помещ.) |  | 1 |  | 0
1 | 1171 | Сплит-система | 3 | п.Стерлибашево | (выдел.помещ.) |  | 1 |  | 0
1 | 1172 | Сплит-система | 3 | п.Стерлибашево | (выдел.помещ.) |  | 1 |  | 0
1 | 1173 | Сплит-система GREE-18 | 5 | п.Старосубхангулово | (выдел.помещ.) | 2012 | 1 |  | 0
1 | 1174 | Сплит-система GREE-18 | 5 | п.Старосубхангулово | (выдел.помещ.) | 2012 | 1 |  | 0
1 | 1175 | Сплит-система PANASONIC-07 | 2 | п.Толбазы | (выдел.помещ.) | 2008 2эт. | 1 |  | 0
1 | 1176 | Сплит-система PANASONIC-07 | 2 | п.Толбазы | (выдел.помещ.) | 2008 2эт. | 1 |  | 0
1 | 1177 | Сплит-система GREE-18 | 5 | п.Туймазы | (выдел.помещ.) | 2012 | 1 |  | 0
1 | 1178 | Сплит-система | 2 | п.Туймазы | (выдел.помещ.) |  | 1 |  | 0
1 | 1179 | Сплит-система | 3 | г.Учалы | (выдел.помещ.) |  | 1 |  | 0
1 | 1180 | Сплит-система | 3 | г.Учалы | (выдел.помещ.) |  | 1 |  | 0
1 | 1181 | Сплит-система | 3 | п.Федоровка | (выдел.помещ.) |  | 1 |  | 0
1 | 1182 | Сплит-система | 3 | п.Федоровка | (выдел.помещ.) |  | 1 |  | 0
1 | 1183 | Сплит-система GREE-18 | 5 | п.Чегмагуш | (выдел.помещ.) | 2012 | 1 |  | 0
1 | 1184 | Сплит-система | 3 | п.Чегмагуш | (выдел.помещ.) |  | 1 |  | 0
1 | 1185 | Сплит-система | 3 | п.Шаран | (выдел.помещ.) |  | 1 |  | 0
1 | 1186 | Сплит-система | 3 | п.Шаран | (выдел.помещ.) |  | 1 |  | 0
1 | 1187 | Сплит-система GREE-18 | 5 | г.Янаул | (выдел.помещ.) | 2012 | 1 |  | 0
1 | 1188 | Сплит-система | 3 | г.Янаул | (выдел.помещ.) |  | 1 |  | 0
РРТПЦ
1 | 1189 | оконного типа БК-2000 | 2 | г.Белорецк, Грязнова,100 | Аппаратный зал | 1990, 2 этаж | 1 |  | 0
1 | 1190 | оконного типа БК-2000 | 2 | с.Исянгулово, М.Гавфури,16 | Аппаратный зал | 1991, 1 этаж | 1 |  | 0
1 | 1191 | Lessar LS/LU-H24KЕA2 | 7 | с.Ермекеево, Пушкина, 16 | Аппаратный зал | 2009, 1 этаж | 1 |  | 0
1 | 1192 | Lessar LS/LU-H24KЕA2 | 7 | Бижбулякский р-н, п.Набережный, Степная, 3 | Аппаратный зал | 2009, 1 этаж | 1 |  | 0
1 | 1193 | Panasonic CU-A24DKD | 7 | г.Уфа, М.Гафури, 9 | Аппаратный зал | 2008, 2 этаж | 1 |  | 0
1 | 1194 | Panasonic CU- PA16EKD | 5 | г.Уфа, М.Гафури, 9 | Аппаратный зал | 2008, 2 этаж | 1 |  | 0
1 | 1195 | Ballu BSC 09 H | 2.6 | с.Красная Горка, РТС | Контейнер | 2008 | 1 |  | 0
1 | 1196 | Ballu BSC 09 H | 2.6 | п.Павловка, Графтио, 105 | Контейнер | 2008 | 1 |  | 0
1 | 1197 | Ballu BSC 09 H | 2.6 | п.Красный Ключ, в 700 м от восточ. окраины поселка на горе Лысая Красноключевского лесничества, квартал 242). | Контейнер | 2008 | 1 |  | 0
1 | 1198 | Ballu BSC 09 H | 2.6 |  |  | 2008 | 1 |  | 0
1 | 1199 | Ballu BSC 09 H | 2.6 |  |  | 2008 | 1 |  | 0
1 | 1200 | Daikin FT35CV1A8 | 3.5 | с.Месягутово, Магистральная, 42 | Аппаратный зал | 2007, 2 этаж | 1 |  | 0
1 | 1201 | Daikin FT35CV1A8 | 3.5 |  |  | 2007, 2 этаж | 1 |  | 0
1 | 1202 | MITSUBISHI ELECTRIC SEZ-KD60 VAQ/ SUZ-KA60 VA | 5 | г.Уфа, М.Гафури, 9 | Зал передатчиков №1 | 2008, 3 этаж | 1 |  | 0
1 | 1203 | Vectra канальный | 7 | г.Уфа, М.Гафури, 9 | Зал передатчиков №2 | 2010, 3 этаж | 1 |  | 0
1 | 1204 | Vectra канальный | 7 |  | Зал передатчиков №2 | 2010, 3 этаж | 1 |  | 0
1 | 1205 | Vectra канальный | 5 |  | Зал передатчиков №1 | 2010, 3 этаж | 1 |  | 0
1 | 1206 | Lessar LS/LU-H07KFA2 | 2 |  | Аппаратный зал | 2010, 3 этаж | 1 |  | 0
1 | 1207 | Lessar LS/LU-H07KFA2 | 2 | г.Уфа, Рабкоров, 6/1 | МТО | 2010, 1 этаж | 1 |  |  | 0
1 | 1208 | Lessar LS/LU-H07KFA2 | 2 |  | Гл. инженер | 2010, 1 этаж | 1 |  |  | 0
1 | 1209 | Lessar LS/LU-H07KFA2 | 2 |  | Инженер по ОТ | 2010, 1 этаж | 1 |  |  | 0
1 | 1210 | Galanz GIOWI18RK16 | 5 |  | Бухгалтерия | 2010, 1 этаж | 1 |  |  | 0
1 | 1211 | Lessar LS/LU-H12KFA2 | 3.5 |  | ПТО | 2010, 1 этаж | 1 |  |  | 0
1 | 1212 | Lessar LS/LU-H12KFA2 | 3.5 |  | ФЭО | 2011, 1 этаж | 1 |  |  | 0
1 | 1213 | Toyo DENKI 90 RS | 2.6 |  | Зам. директора | 2006, 1 этаж | 1 |  |  | 0
1 | 1214 | Lessar LS/LU-H09KFA2 | 2.6 |  | Приемная | 2011, 1 этаж | 1 |  |  | 0
1 | 1215 | Mcquay M5WM15JR | 3.2 |  | Директор | 2009, 1 этаж | 1 |  |  | 0
1 | 1216 | Galanz GIOWI12RK16 | 3.2 |  | Серверная | 2010, 1 этаж | 1 |  |  | 0
1 | 1217 | Lessar LS/LU-H18KFA2 | 5.3 |  | ОВНТиТ | 2011, цокольный этаж | 1 |  |  | 0
Кондиционеры РСЦ
1 | 1218 | GENERAL ASH12USCCW |  | г. Уфа, ул. Гоголя, 59 | №201/1 Кабинет директора | 2007, 2 этаж | 1 |  |  | 0
1 | 1219 | GENERAL AUG18R |  | г. Уфа, ул. Гоголя, 59 | №201/2 Кабинет директора | 2007, 2 этаж | 1 |  |  | 0
1 | 1220 | GENERAL ASH12USCCW |  | г. Уфа, ул. Гоголя, 59 | №201/3 Кабинет первого заместителя директора | 2007, 2 этаж | 1 |  |  | 0
1 | 1221 | DAIKIN FT50 |  | г. Уфа, ул. Гоголя, 59 | №201/4 Приемная (ГПИ) | 1998, 2 этаж | 1 |  |  | 0
1 | 1222 | GENERAL ASH14FSBCW |  | г. Уфа, ул. Гоголя, 59 | №204 ГПИ | 2007, 2 этаж | 1 |  |  | 0
1 | 1223 | GENERAL ASH14FSBCW |  | г. Уфа, ул. Гоголя, 59 | №205 Гр. VIP | 2007, 2 этаж | 1 |  |  | 0
1 | 1224 | GENERAL AUG25ALD-W |  | г. Уфа, ул. Гоголя, 59 | №206 ДО | 2007, 2 этаж | 1 |  |  | 0
1 | 1225 | GENERAL ASH14FSBCW |  | г. Уфа, ул. Гоголя, 59 | №209 ОВДЗиПВ | 2007, 2 этаж | 1 |  |  | 0
1 | 1226 | GENERAL ASH14FSBCW |  | г. Уфа, ул. Гоголя, 59 | №210 ОВДЗиПВ | 2007, 2 этаж | 1 |  |  | 0
1 | 1227 | GENERAL ASH12USCCW |  | г. Уфа, ул. Гоголя, 59 | №211 Бухгалтерия | 2007, 2 этаж | 1 |  |  | 0
1 | 1228 | GENERAL ASH9RSJCW |  | г. Уфа, ул. Гоголя, 59 | №211 Бухгалтерия | 2007, 2 этаж | 1 |  |  | 0
1 | 1229 | DAIKIN FT35GV1B |  | г. Уфа, ул. Гоголя, 59 | №212 АХО | 1998, 2 этаж | 1 |  |  | 0
1 | 1230 | GENERAL ASH9RSJCW |  | г. Уфа, ул. Гоголя, 59 | №213 Специалист по ОТ, вед. юрисконсульт | 2007, 2 этаж | 1 |  |  | 0
1 | 1231 | GENERAL ASH9RSJCW |  | г. Уфа, ул. Гоголя, 59 | №214 Кабинет зам.директора | 2007, 2 этаж | 1 |  |  | 0
1 | 1232 | GENERAL ASH9RSJCW |  | г. Уфа, ул. Гоголя, 59 | №216 Кабинет зам.директора | 2007, 2 этаж | 1 |  |  | 0
1 | 1233 | GENERAL ASH9RSJCW |  | г. Уфа, ул. Гоголя, 59 | №217 Цех РП, Гр. ДЭС | 2007, 2 этаж | 1 |  |  | 0
1 | 1234 | DAIKIN FT25GV1B |  | г. Уфа, ул. Гоголя, 59 | №218 ОК | 1998, 2 этаж | 1 |  |  | 0
1 | 1235 | GENERAL ASH14USBCW |  | г. Уфа, ул. Гоголя, 59 | №219 ОЭиФ | 2007, 2 этаж | 1 |  |  | 0
1 | 1236 | GENERAL FUJITSU ASH 14 |  | г. Уфа, ул. Гоголя, 59 | №301 Гр.ревизоров, цех РП, отдел маркетинга | 2007, 3 этаж | 1 |  |  | 0
1 | 1237 | GENERAL ABG24PBAJ |  | г. Уфа, ул. Гоголя, 59 | №304 Актовый зал | 2008, 3 этаж | 1 |  |  | 0
1 | 1238 | GENERAL ABG24PBAJ |  | г. Уфа, ул. Гоголя, 59 | №304 Актовый зал | 2008, 3 этаж | 1 |  |  | 0
1 | 1239 | GENERAL ASH9RSJCW |  | г. Уфа, ул. Гоголя, 59 | №304 Профком | 2008, 3 этаж | 1 |  |  | 0
1 | 1240 | MIDEA MUB-60 |  | г. Уфа, ул. Гоголя, 59 | № 307 Выпрямительная ЦТЭ | 2008, 3 этаж | 1 |  | 0
1 | 1241 | MIDEA MUB-36 HR |  | г. Уфа, ул. Гоголя, 59 | № 307 Выпрямительная ЦТЭ | 2008, 3 этаж | 1 |  | 0
1 | 1242 | MIDEA MUB-36 HR |  | г. Уфа, ул. Гоголя, 59 | № 307 Выпрямительная ЦТЭ | 2008, 3 этаж | 1 |  | 0
1 | 1243 | MITSUBISHI HEAVY SRK 40 HG |  | г. Уфа, ул. Гоголя, 59 | №314 ОВДЗиПВ | 2010, 3 этаж | 1 |  |  | 0
1 | 1244 | GENERAL ASH12USCCW |  | г. Уфа, ул. Гоголя, 59 | №316 Абон.отдел (телеграф) | 2007, 3 этаж | 1 |  |  | 0
1 | 1245 | GENERAL ASH9RSJCW |  | г. Уфа, ул. Гоголя, 59 | №317 Цех РП, Гр. ДЭС | 2008, 3 этаж | 1 |  |  | 0
1 | 1246 | GENERAL ASH9RSJCW |  | г. Уфа, ул. Гоголя, 59 | №318 Энергетик, Спец. ГОиЧС | 2008, 3 этаж | 1 |  |  | 0
1 | 1247 | TOSHIBA RAS-13SKHP-ES |  | г. Уфа, ул. Гоголя, 59 | №401 Гр. маркетинга | 2011, 4 этаж | 1 |  |  | 0
1 | 1248 | GENERAL ASH14USBCW |  | г. Уфа, ул. Гоголя, 59 | №403 ОПБ | 2007, 4 этаж | 1 |  |  | 0
1 | 1249 | GENERAL AUG30RLD-W |  | г. Уфа, ул. Гоголя, 59 | №403 ОПБ | 2007, 4 этаж | 1 |  |  | 0
1 | 1250 | GENERAL ASH14RSBCW |  | г. Уфа, ул. Гоголя, 59 | №404 Абон.отдел | 2007, 4 этаж | 1 |  |  | 0
1 | 1251 | GENERAL ASH74RSCCW |  | г. Уфа, ул. Гоголя, 59 | №404 Абон.отдел | 2007, 4 этаж | 1 |  |  | 0
1 | 1252 | GENERAL ASH14USBCW |  | г. Уфа, ул. Гоголя, 59 | №405 Абон.отдел | 2007, 4 этаж | 1 |  |  | 0
1 | 1253 | GENERAL ASH14USBCW |  | г. Уфа, ул. Гоголя, 59 | №406 Абон.отдел | 2007, 4 этаж | 1 |  |  | 0
1 | 1254 | GENERAL ASH7RSCCW |  | г. Уфа, ул. Гоголя, 59 | №407 Абон.отдел | 2007, 4 этаж | 1 |  |  | 0
1 | 1255 | GENERAL ASH7RSCCW |  | г. Уфа, ул. Гоголя, 59 | №408 Абон.отдел | 2007, 4 этаж | 1 |  |  | 0
1 | 1256 | GENERAL ASH14USBCW |  | г. Уфа, ул. Гоголя, 59 | №409 ОСОТП | 2007, 4 этаж | 1 |  |  | 0
1 | 1257 | MITSUBISHI HEAVI SRK 63 HE-S |  | г. Уфа, ул. Гоголя, 59 | №501 Буфет ЛОК Связист | 2011, 5 этаж | 1 |  |  | 0
1 | 1258 | GENERAL ASH9RSJCW |  | г. Уфа, ул. Гоголя, 59 | №502 ОВ | 2008, 5 этаж | 1 |  |  | 0
1 | 1259 | DAIKIN FTY35JV1B |  | г. Уфа, ул. Гоголя, 59 | №502 ОВ | 1998, 5 этаж | 1 |  |  | 0
1 | 1260 | DAIKIN FTY25JV1B |  | г. Уфа, ул. Гоголя, 59 | №502 ОВ | 1998, 5 этаж | 1 |  |  | 0
1 | 1261 | DAIKIN FTY25JV1B |  | г. Уфа, ул. Гоголя, 59 | №503 АСР Старт | 1998, 5 этаж | 1 |  |  | 0
1 | 1262 | SAMSUNG AQ12A9ME |  | г. Уфа, ул. Гоголя, 59 | №504 АСР Старт | 1998, 5 этаж | 1 |  |  | 0
1 | 1263 | GREE KFR-25G/A12 |  | г. Уфа, ул. Гоголя, 59 | №504 АСР Старт | 1998, 5 этаж | 1 |  |  | 0
1 | 1264 | SAMSUNG AQ12A9ME |  | г. Уфа, ул. Гоголя, 59 | №504 АСР Старт | 1998, 5 этаж | 1 |  |  | 0
1 | 1265 | DAIKIN FTY25JV1B |  | г. Уфа, ул. Гоголя, 59 | №504 АСР Старт | 1998, 5 этаж | 1 |  |  | 0
1 | 1266 | DAIKIN FTY25JV1B |  | г. Уфа, ул. Гоголя, 59 | №505 Учебный класс ОСОТП | 1998, 5 этаж | 1 |  |  | 0
1 | 1267 | SAMSUNG AQ12A9ME |  | г. Уфа, ул. Гоголя, 59 | №506 ОСОТП | 1998, 5 этаж | 1 |  |  | 0
1 | 1268 | AIRWELL ST XLM18 |  | г. Уфа, ул. Гоголя, 59 | №507 Принтерная ОСОТП | 2007, 5 этаж | 1 |  |  | 0
1 | 1269 | GREE KFR-20G/A12 |  | г. Уфа, ул. Гоголя, 59 | №507 Деспетчера ОСОТП | 1998, 5 этаж | 1 |  | 0
1 | 1270 | LG LS-H0561AL |  | г. Уфа, ул. Гоголя, 59 | №508 ОСОТП | 1998, 5 этаж | 1 |  |  | 0
1 | 1271 | SAMSUNG AQ18A9RE |  | г. Уфа, ул. Гоголя, 59 | №509 ОРПО | 1998, 5 этаж | 1 |  |  | 0
1 | 1272 | SAMSUNG AQ18A9RE |  | г. Уфа, ул. Гоголя, 59 | №509 ОРПО | 1998, 5 этаж | 1 |  |  | 0
1 | 1273 | GENERAL ASH14RSBCW |  | г. Уфа, ул. Гоголя, 59 | №510 ОСОТП | 2007, 5 этаж | 1 |  |  | 0
1 | 1274 | GENERAL ASH14RSBCW |  | г. Уфа, ул. Гоголя, 59 | №510 ОСОТП | 2007, 5 этаж | 1 |  |  | 0
1 | 1275 | UNIFLAIR TDER 0921 (прецизионные) |  | г. Уфа, ул. Гоголя, 59 | №511-512 Серверные ОСОТП | 2009, 5 этаж | 1 |  | 0
1 | 1276 | UNIFLAIR TDER 0921 (прецизионные) |  | г. Уфа, ул. Гоголя, 59 | №511-512 Серверные ОСОТП | 2009, 5 этаж | 1 |  | 0
1 | 1277 | UNIFLAIR TDER 0921 (прецизионные) |  | г. Уфа, ул. Гоголя, 59 | №511-512 Серверные ОСОТП | 2009, 5 этаж | 1 |  | 0
1 | 1278 | UNIFLAIR TDER 0921 (прецизионные) |  | г. Уфа, ул. Гоголя, 59 | №511-512 Серверные ОСОТП | 2009, 5 этаж | 1 |  | 0
1 | 1279 | UNIFLAIR TDER 0921 (прецизионные) |  | г. Уфа, ул. Гоголя, 59 | №511-512 Серверные ОСОТП | 2009, 5 этаж | 1 |  | 0
1 | 1280 | SANYO SPW- TR483GH56 |  | г. Уфа, ул. Гоголя, 59 | №513 Серверная ОСОТП | 2005, 5 этаж | 1 |  | 0
1 | 1281 | KENTATSU KSVP53HFDN1/KSUN53HFDN1 кассетный |  | г. Уфа, ул. Ленина,32 | РП-1 | 2008, 1 этаж | 1 |  | 0
1 | 1282 | KENTATSU KSVP53HFDN1/KSUN53HFDN1 кассетный |  | г. Уфа, ул. Ленина,32 | РП-1 | 2008, 1 этаж | 1 |  | 0
1 | 1283 | KENTATSU KSVP53HFDN1/KSUN53HFDN1 кассетный |  | г. Уфа, ул. Ленина,32 | РП-1 | 2008, 1 этаж | 1 |  | 0
1 | 1284 | KENTATSU KSVP53HFDN1/KSUN53HFDN1 кассетный |  | г. Уфа, ул. Ленина,32 | РП-1 | 2008, 1 этаж | 1 |  | 0
1 | 1285 | KENTATSU KSVP53HFDN1/KSUN53HFDN1 кассетный |  | г. Уфа, ул. Ленина,32 | РП-1 | 2008, 1 этаж | 1 |  | 0
1 | 1286 | MITSUBISHI ELECTRIC PLA-RP-125, |  | г. Уфа, ул.Ленина,32 | РП-1 | 2007, 1 этаж | 1 |  | 0
1 | 1287 | MITSUBISHI ELECTRIC PLA-RP-125, |  | г. Уфа, ул.Ленина,32 | РП-1 | 2007, 1 этаж | 1 |  | 0
1 | 1288 | SANYO SPW- TR483GH56 |  | г. Уфа, ул. Ленина,32/1 | №503, ОСОТП, Серверная | 2005, 5 этаж | 1 |  | 0
1 | 1289 | SANYO SPW- TR483GH56 |  | г. Уфа, ул. Ленина,32/1 | №503, ОСОТП, Серверная | 2005, 5 этаж | 1 |  | 0
1 | 1290 | SANYO SPW- TR483GH56 |  | г. Уфа, ул. Ленина,32/1 | №503, ОСОТП, Серверная | 2005, 5 этаж | 1 |  | 0
1 | 1291 | MITSUBISHI FDF304HEN 7,1kW колонный |  | г. Уфа, ул. Ленина,32/1 | №503, ОСОТП | 1998, 5 этаж | 1 |  | 0
1 | 1292 | GENERAL AOG 60 RPAGT (канальный) |  | г. Уфа, ул. Ленина,32/1 | №503, ОСОТП | 5 этаж | 1 |  | 0
1 | 1293 | GENERAL AOG 60 RPAGT (канальный) |  | г. Уфа, ул. Ленина,32/1 | №503, ОСОТП | 5 этаж | 1 |  | 0
1 | 1294 | TOSHIBA RAS-13SKHP-ES |  | г. Уфа, ул. Кирова,103/1 | РП-2 | 2011, 1 этаж | 1 |  |  | 0
1 | 1295 | TOSHIBA RAS-07SKHP-ES |  | г. Уфа, ул. Российская,19 | РП-3 | 2011, 1 этаж | 1 |  |  | 0
1 | 1296 | GENERAL ASH14UВ 4.25kW |  | г. Уфа, ул. Гагарина,39/2 | РП-4 | 2010, 1 этаж | 1 |  |  | 0
1 | 1297 | MITSUBISHI SRK40HG |  | г. Уфа, ул. Борисоглебского,41 | РП-5 | 2010, 1 этаж | 1 |  |  | 0
1 | 1298 | LG 0560 |  | г. Уфа, ул. Борисоглебского,41 | РП-5 | 1998, 1 этаж | 1 |  |  | 0
1 | 1299 | TOSHIBA RAS-07SKHP-ES |  | г. Уфа, ул. Ленина,120 | РП-10 | 2011, 1 этаж | 1 |  |  | 0
1 | 1300 | TOSHIBA RAS-07SKHP-ES |  | г. Уфа, ул. Победы,21 | РП-11 | 2011, 1 этаж | 1 |  |  | 0
1 | 1301 | GENERAL ASH7UВ 2.2kW |  | г. Уфа, ул. , Ирендык,4 | РП-17 | 2010, 1 этаж | 1 |  |  | 0
1 | 1302 | TOSHIBA RAS-07SKHP-ES |  | г. Уфа, ул. Менделеева,145/1 | РП-22 | 2010, 1 этаж | 1 |  |  | 0
1 | 1303 | GENERAL ASH9UС 2.5kW |  | г. Уфа, ул. С.Кувыкина,23 | РП-23 | 2010, 1 этаж | 1 |  |  | 0
1 | 1304 | McQuay 5kW |  | г. Уфа, ул. Правды,17 | РП-24 | 1998, 1 этаж | 1 |  |  | 0
1 | 1305 | LG |  | г. Уфа, ул. Правды,17 | РП-24 | 1998, 1 этаж | 1 |  |  | 0
1 | 1306 | GENERAL ASG24U 6.8kW |  | г. Уфа, ул. Правды,17 | РП-24 | 2008, 1 этаж | 1 |  |  | 0
1 | 1307 | GENERAL ASР12USCCW |  | г. Уфа, ул. Правды,17 | РП-24 | 2008, 1 этаж | 1 |  |  | 0
1 | 1308 | GENERAL ASH9UС 2.5kW |  | г. Уфа, ул. 50 лет СССР,47 | РП-29 | 2010, 1 этаж | 1 |  |  | 0
1 | 1309 | GENERAL ASH14U 4.25kW |  | г. Уфа, ул. Пр.Октября,121а | РП-30 | 2008, 1 этаж | 1 |  |  | 0
1 | 1310 | GENERAL ASG24RBA 6.8kW |  | г. Уфа, ул. Пр.Октября,121а | РП-30 | 2008, 1 этаж | 1 |  |  | 0
1 | 1311 | TOSHIBA RAS-07SKHP-ES |  | г. Уфа, ул. Зорге,46 | РП-33 | 1 этаж | 1 |  |  | 0
1 | 1312 | GENERAL AUG25U 7 kW кассетный |  | г. Уфа, ул. Шафиева,28 | РП-34 | 2008, 1 этаж | 1 |  |  | 0
1 | 1313 | GENERAL AUG45 12,7 kW кассетный |  | г. Уфа, ул. Шафиева,28 | РП-34 | 2008, 1 этаж | 1 |  |  | 0
1 | 1314 | GENERAL ASР12USCCW |  | г. Уфа, ул. Шафиева,28 | РП-34 | 2008, 1 этаж | 1 |  |  | 0
1 | 1315 | GENERAL ASG30ABA 8.2kW |  | г. Уфа, ул. Гафури,6 | РП-35 | 2007, 1 этаж | 1 |  |  | 0
1 | 1316 | GENERAL ASG24RBA 6.8kW |  | г. Уфа, ул. Гафури,6 | РП-35 | 2007, 1 этаж | 1 |  |  | 0
1 | 1317 | GENERAL ASH9USCCW 2.9kW |  | г. Уфа, ул. Гафури,6 | РП-35 | 2007, 1 этаж | 1 |  |  | 0
1 | 1318 | GENERAL AUG45 12,7 kW кассетный |  | г. Уфа, ул. 50 лет Октября,28 ПКП | РП-36 | 2007, 1 этаж | 1 |  |  | 0
1 | 1319 | GENERAL AUG45 12,7 kW кассетный |  | г. Уфа, ул. 50 лет Октября,28 ПКП | РП-36 | 2007, 1 этаж | 1 |  |  | 0
1 | 1320 | MIDEA MCA-24 HR 7kW кассетный |  | г. Уфа, ул. 50 лет Октября,28 ПКП | РП-36 | 2009, 1 этаж | 1 |  |  | 0
1 | 1321 | McQuay 5kW |  | г. Уфа, ул. 50 лет Октября,28 | РП-36 ОСОТП | 1998, 1 этаж | 1 |  |  | 0
1 | 1322 | GENERAL ASH7UВ 2.2kW |  | г. Уфа, ул. Российская,108 | РП-38 | 2010, 1 этаж | 1 |  |  | 0
1 | 1323 | GREE KFR-32G/J 3,2 kW |  | г. Уфа, ул. Гагарина,15а | РП-39 | 1998, 1 этаж | 1 |  |  | 0
1 | 1324 | GREE 505 ITI 5 kW кассетный |  | г. Уфа, ул. , Гагарина,15а, | РП-39, ПКП | 1998, 1 этаж | 1 |  |  | 0
1 | 1325 | GREE KFR-45GW/J11 4.5 kW |  | г. Уфа, ул. Ульяновых,32/34 | РП-40 | 1998, 1 этаж | 1 |  |  | 0
1 | 1326 | PANASONIC CS-PA 16 KKD |  | г. Уфа, ул. Ульяновых,32/34 | РП-40, телеграф | 2010, 1 этаж | 1 |  |  | 0
1 | 1327 | TOSHIBA RAS-07SKHP-ES |  | г. Уфа, ул. Б.Глебская,3 | РП-41 | 2011, 1 этаж | 1 |  |  | 0
1 | 1328 | GENERAL AUG25U 7 kW кассетный |  | г. Уфа, ул. Вологодская,13 | РП-42 | 2010, 1 этаж | 1 |  |  | 0
1 | 1329 | GENERAL ASH12USCCW |  | г. Уфа, ул. Вологодская,13 | РП-42 | 2010, 1 этаж | 1 |  |  | 0
1 | 1330 | GENERAL AUG25R 7,1 kW кассетный |  | г. Уфа, ул. Транспортная,44 | РП-43 | 2008, 1 этаж | 1 |  |  | 0
1 | 1331 | GENERAL AUG25R 7,1 kW кассетный |  | г. Уфа, ул. Транспортная,44 | РП-43 | 2008, 1 этаж | 1 |  |  | 0
1 | 1332 | GENERAL AUG30R 8,8 kW кассетный |  | г. Уфа, ул. Транспортная,44 | РП-43 | 2008, 1 этаж | 1 |  |  | 0
1 | 1333 | GENERAL ASH12USCCW |  | г. Уфа, ул. Транспортная,44 | РП-43 | 2008, 1 этаж | 1 |  |  | 0
1 | 1334 | TOSHIBA RAS-13SKHP-ES |  | г. Уфа, ул. С.Перовской,15 | РП-45 | 2011, 1 этаж | 1 |  |  | 0
1 | 1335 | GENERAL ABG36R3 10.5kW |  | г. Уфа, ул. С.Перовской,15 | РП-45 | 2007, 1 этаж | 1 |  |  | 0
1 | 1336 | GENERAL ASG24U 6.8kW |  | г. Уфа, ул. Достоевского,99 | РП-47 | 2008, 1 этаж | 1 |  |  | 0
1 | 1337 | GENERAL ASH9USCCW 2.9kW |  | г. Уфа, ул. Достоевского,99 | РП-47 | 2008, 1 этаж | 1 |  |  | 0
1 | 1338 | MITSUBISHI ELECTRIC MSC-09 |  | с. Кушнаренково | РП-52 | 1998, 1 этаж | 1 |  |  | 0
1 | 1339 | DAIKIN FTXS25CAVMB/RXS25 2.5kW |  | г. Уфа, ул. Гагарина, 39/2 | ЕРСС, начальник отд. | 2007, 4 этаж | 1 |  |  | 0
1 | 1340 | DAIKIN FTXS25CAVMB/RXS25 2.5kW |  | г. Уфа, ул. Гагарина, 39/2 | ЕРСС, серверная ОСОТП | 2007, 4 этаж | 1 |  |  | 0
1 | 1341 | DAIKIN FTXS25CAVMB/RXS25 2.5kW |  | г. Уфа, ул. Гагарина, 39/2 | ЕРСС, каб.специалистов | 2007, 4 этаж | 1 |  |  | 0
1 | 1342 | DAIKIN FTXS25CAVMB/RXS25 2.5kW |  | г. Уфа, ул. Гагарина, 39/2 | ЕРСС, ком. Отдыха | 2007, 4 этаж | 1 |  |  | 0
1 | 1343 | SANYO SPWX253GH56 7kW кассетный |  | г. Уфа, ул. Гагарина, 39/2 | ЕРСС, зал операторов | 1198, 4 этаж | 1 |  |  | 0
1 | 1344 | SANYO SPWX253GH56 7kW кассетный |  | г. Уфа, ул. Гагарина, 39/2 | ЕРСС, зал операторов | 1198, 4 этаж | 1 |  |  | 0
1 | 1345 | SANYO SPWX253GH56 7kW кассетный |  | г. Уфа, ул. Гагарина, 39/2 | ЕРСС, зал операторов | 1198, 4 этаж | 1 |  |  | 0
1 | 1346 | SANYO SPWX253GH56 7kW кассетный |  | г. Уфа, ул. Гагарина, 39/2 | ЕРСС, зал операторов | 1198, 4 этаж | 1 |  |  | 0
1 | 1347 | DAIKIN FCQ125C7VEB/RR125 12.5kW кассетный |  | г. Уфа, ул. Гагарина, 39/2 | ЕРСС, зал операторов | 2007, 4 этаж | 1 |  |  | 0
1 | 1348 | DAIKIN FCQ125C7VEB/RR125 12.5kW кассетный |  | г. Уфа, ул. Гагарина, 39/2 | ЕРСС, зал операторов | 2007, 4 этаж | 1 |  |  | 0
1 | 1349 | MITSUBISHI HEAVY SRK 20 HG 2,0/2,2 kW |  | г. Уфа, ул. Гагарина, 39/2 |  | 2010, 3 этаж | 1 |  |  | 0
1 | 1350 | MITSUBISHI HEAVY SRK 20 HG 2,0/2,2 kW |  | г. Уфа, ул. Гагарина, 39/2 |  | 2010, 3 этаж | 1 |  |  | 0
1 | 1351 | MITSUBISHI HEAVY SRK 20 HG 2,0/2,2 kW |  | г. Уфа, ул. Гагарина, 39/2 |  | 2010, 3 этаж | 1 |  |  | 0
1 | 1352 | MITSUBISHI HEAVY SRK 28 HG 2,55/2,8 kW |  | г. Уфа, ул. Гагарина, 39/2 |  | 2010, 3 этаж | 1 |  |  | 0
1 | 1353 | MITSUBISHI HEAVY SRK 28 HG 2,55/2,8 kW |  | г. Уфа, ул. Гагарина, 39/2 |  | 2010, 3 этаж | 1 |  |  | 0
1 | 1354 | MITSUBISHI HEAVI SRK 40 HG 3,6/4,0 kW |  | г. Уфа, ул. Гагарина, 39/2 |  | 2010, 3 этаж | 1 |  |  | 0
1 | 1355 | MITSUBISHI HEAVY FDT 71 VNV 7,1/8,0 kW |  | г. Уфа, ул. Гагарина, 39/2 |  | 2010, 3 этаж | 1 |  |  | 0
1 | 1356 | TOSHIBA RAS-07SKHP-ES |  | г. Уфа, ул. Победы, 21 | АТС-242, доставка | 2011, 2 этаж | 1 |  |  | 0
1 | 1357 | TOSHIBA RAS-10SKHP-ES |  | г. Уфа, ул. Победы, 21 | АТС-242, телеграф | 2011, 2 этаж | 1 |  |  | 0
1 | 1358 | TOSHIBA RAS-07SKHP-ES |  | п.Архангельский, ул. Советская, 39 | РП-67 | 2011, 1 этаж | 1 |  |  | 0
1 | 1359 | MITSUBISHI HEAVY SRK 50 HG-S |  | г. Благовещенск, ул.Советская, 28 | РП-53 | 2011, 1 этаж | 1 |  |  | 0
1 | 1360 | TOSHIBA RAS-07SKHP-ES |  | г.Благовещенск, ул. Седова, 118А | РП-54 | 2011, 1 этаж | 1 |  |  | 0
1 | 1361 | TOSHIBA RAS-10SKHP-ES |  | п.Красная Горка, ул. Советская, 53 | РП-68 | 2011, 1 этаж | 1 |  |  | 0
1 | 1362 | TOSHIBA RAS-13SKHP-ES |  | п.Кармаскалы, ул. Садова, 22 | РП-48 | 2011, 1 этаж | 1 |  |  | 0
1 | 1363 | TOSHIBA RAS-13SKHP-ES |  | п.Иглино, ул. Свердлова, 9 | РП-57 | 2011, 1 этаж | 1 |  |  | 0
1 | 1364 | TOSHIBA RAS-13SKHP-ES |  | п.Чишмы, ул. Кирова, 48 А | РП-58 | 2011, 1 этаж | 1 |  |  | 0
Тепловые завесы РСЦ
1 | 1365 |  |  | г. Уфа, ул. Ленина, 32 – 2 шт. | РП-1 | 1 этаж | 1 |  |  | 0
1 | 1366 |  |  | г. уфа, ул. С. Халтурина, 30 – 1 шт. | РП-9 | 1 этаж | 1 |  |  | 0
1 | 1367 |  |  | г. Уфа, ул. Правды, 17 – 2 шт. | РП-24 | 1 этаж | 1 |  |  | 0
1 | 1368 |  |  | г. Уфа, ул. Зорге, 46 – 1шт. | РП-33 | 1 этаж | 1 |  |  | 0
1 | 1369 |  |  | г. Уфа, ул. Ульяновых, 32/34 – 1 шт. | РП-40 | 1 этаж | 1 |  |  | 0
1 | 1370 |  |  | г. Уфа, ул. Транспортная, 44 – 1 шт. | РП-43 | 1 этаж | 1 |  |  | 0
1 | 1371 |  |  | г. Уфа, ул. С. Перовской, 15 – 1 шт. | РП-45 | 1 этаж | 1 |  |  | 0
1 | 1372 |  |  | г. Уфа, ул. Гоголя, 59 – 1 шт. | АТС-250, РСЦ | 1 этаж | 1 |  |  | 0
Офис (ул. Ленина 32/1)
1 | 1373 | DAIKIN.F TXS50BVMB | 5 | ул. Ленина, 32/1 | каб. 301 ГД | 2004 3 этаж | 1 |  |  | 0 | сплит
1 | 1374 | DAIKIN.F TXS50BVMB | 5 | ул. Ленина, 32/1 | каб. 303 1 ГДЗ | 2004 3 этаж | 1 |  |  | 0 | сплит
1 | 1375 | FXAQ 50 | 5 | ул. Ленина, 32/1 | № 302 Приёмная | 2006 3 этаж | 1 |  |  | 0 | VRV
1 | 1376 | SAMSUNG 35 | 3.5 | ул. Ленина, 32/1 | каб. 304 Комната гостей | 2003 3 этаж | 1 |  |  | 0 | сплит
1 | 1377 | FXAQ 25 | 2.5 | ул. Ленина, 32/1 | № 305 Гл. редактор | 2006 3 этаж | 1 |  |  | 0 | VRV
1 | 1378 | FXAQ 20 | 2 | ул. Ленина, 32/1 | № 306 Титов | 2006 3 этаж | 1 |  |  | 0 | VRV
1 | 1379 | FXAQ 32 | 3.2 | ул. Ленина, 32/1 | № 401 Центр бухгалтерия | 2006 4 этаж | 1 |  |  | 0 | VRV
1 | 1380 | FXAQ 40 | 4 | ул. Ленина, 32/1 | № 402 Гл. бухгалтер | 2006 4 этаж | 1 |  |  | 0 | VRV
1 | 1381 | DAIKIN-71 | 7 | ул. Ленина, 32/1 | № 403 Зал заседаний | 2004 4 этаж | 1 |  |  | 0 | сплит
1 | 1382 | GENERAL GLIMATE-35 | 3.5 | ул. Ленина, 32/1 | № 404 Бухгалтерия | 2004 4 этаж | 1 |  |  | 0 | сплит
1 | 1383 | GENERAL GLIMATE-35 | 3.5 | ул. Ленина, 32/1 | № 404 Бухгалтерия | 2004 4 этаж | 1 |  |  | 0 | сплит
1 | 1384 | FXAQ 20 | 2 | ул. Ленина, 32/1 | № 405 | 2006 4 этаж | 1 |  |  | 0 | VRV
1 | 1385 | FXAQ 20 | 2 | ул. Ленина, 32/1 | № 407 Центр. Бухгалтерия | 2006 4 этаж | 1 |  |  | 0 | VRV
1 | 1386 | FXAQ 40 | 4 | ул. Ленина, 32/1 | № 501 Гайсин С. М. | 2006 5 этаж | 1 |  |  | 0 | VRV
1 | 1387 | FXAQ 32 | 3.2 | ул. Ленина, 32/1 | № 501 Гайсин С. М. | 2006 5 этаж | 1 |  |  | 0 | VRV
1 | 1388 | DAIKIN-35 | 3.5 | ул. Ленина, 32/1 | № 501 Гайсин С. М. | 2011 5 этаж | 1 |  |  | 0 | сплит
1 | 1389 | MITSUBISHI.SRK-388 | 3.8 | ул. Ленина, 32/1 | № 504 АТС | 1999 5 этаж | 1 |  | 0 |  | сплит
1 | 1390 | FXAQ 80 | 8 | ул. Ленина, 32/1 | № 505 УТЭ | 2006 5 этаж | 1 |  |  | 0 | VRV
1 | 1391 | FXAQ 20 | 2 | ул. Ленина, 32/1 | № 506 Квашнин П. С. | 2006 5 этаж | 1 |  |  | 0 | VRV
1 | 1392 | FXAQ 20 | 2 | ул. Ленина, 32/1 | № 507 Латыпов М. А. | 2006 5 этаж | 1 |  |  | 0 | VRV
1 | 1393 | DAIKIN-35JAVINB | 3.5 | ул. Ленина, 32/1 | № 601 Финансовый директор | 2004 6 этаж | 1 |  |  | 0 | сплит
1 | 1394 | FXAQ 40 | 4 | ул. Ленина, 32/1 | № 602 Отдел ФЭУ | 2006 6 этаж | 1 |  |  | 0 | VRV
1 | 1395 | FXAQ 32 | 3.2 | ул. Ленина, 32/1 | № 605 Отдел безопасности | 2006 6 этаж | 1 |  |  | 0 | VRV
1 | 1396 | FXAQ 20 | 2 | ул. Ленина, 32/1 | № 606 Отдел МЧС | 2006 6 этаж | 1 |  |  | 0 | VRV
1 | 1397 | FXAQ 20 | 2 | ул. Ленина, 32/1 | № 606 Отдел МЧС | 2006 6 этаж | 1 |  |  | 0 | VRV
1 | 1398 | FXAQ 20 | 2 | ул. Ленина, 32/1 | № 607 отдел ФЭУ | 2006 6 этаж | 1 |  |  | 0 | VRV
1 | 1399 | FXAQ 20 | 2 | ул. Ленина, 32/1 | № 608 Нач. ФЭУ | 2006 6 этаж | 1 |  |  | 0 | VRV
1 | 1400 | FXAQ 40 | 4 | ул. Ленина, 32/1 | МУЗЕЙ | 2006 7 этаж | 1 |  |  | 0 | VRV
1 | 1401 | FXAQ 63 | 6.3 | ул. Ленина, 32/1 | МУЗЕЙ | 2006 7 этаж | 1 |  |  | 0 | VRV
1 | 1402 | DAIKIN INVERTER-VRV RXYQ10M9W1B |  | ул. Ленина, 32/1 | крыша здания | 2006 | 1 |  |  | 0
1 | 1403 | DAIKIN INVERTER-VRV RXYQ10M9W1B |  | ул. Ленина, 32/1 | крыша здания | 2006 | 1 |  |  | 0
1 | 1404 | DAIKIN INVERTER-VRV RXYQ16M9W1B |  | ул. Ленина, 32/1 | крыша здания | 2006 | 1 |  |  | 0
1 | 1405 | DAIKIN INVERTER-VRV RXYQ16M9W1B |  | ул. Ленина, 32/1 | крыша здания | 2006 | 1 |  |  | 0
Административное здание (ул. Ленина 32/1)
1 | 1406 | GENERAL GLIMATE-25 | 2.5 | ул. Ленина, 32/1 | № 201 Мед. Пункт | 2001 2 этаж | 1 |  | 0 |  | сплит
1 | 1407 | GENERAL GLIMATE-25 | 2.5 | ул. Ленина, 32/1 | № 201 Мед. Пункт | 2001 2 этаж | 1 |  | 0 |  | сплит
1 | 1408 | DAIKIN-35 | 3.5 | ул. Ленина, 32/1 | № 202 Бухгалтерия | 2005 2 этаж | 1 |  |  | 0 | сплит
1 | 1409 | GENERAL GLIMATE-35 | 3.5 | ул. Ленина, 32/1 | № 203 Юр. управление | 2004 2 этаж | 1 |  |  | 0 | сплит
1 | 1410 | GENERAL GLIMATE-25 | 2.5 | ул. Ленина, 32/1 | № 204 | 2004 2 этаж | 1 |  |  | 0 | сплит
1 | 1411 | GENERAL GLIMATE-40 | 4 | ул. Ленина, 32/1 | № 206 Казначейство | 2004 2 этаж | 1 |  |  | 0 | сплит
1 | 1412 | FXAQ 20 | 2 | ул. Ленина, 32/1 | № 207 | 2006 2 этаж | 1 |  |  | 0 | VRV (сев)
1 | 1413 | FXAQ 20 | 2 | ул. Ленина, 32/1 | № 208 Совет ветеранов | 2006 2 этаж | 1 |  |  | 0 | VRV (сев)
1 | 1414 | FXAQ 35 | 3.5 | ул. Ленина, 32/1 | № 209 | 2006 2 этаж | 1 |  |  | 0 | VRV (сев)
1 | 1415 | DAIKIN-40 | 4 | ул. Ленина, 32/1 | № 210 Ситдиков | 2004 2 этаж | 1 |  |  | 0 | сплит
1 | 1416 | FXAQ 25 | 2.5 | ул. Ленина, 32/1 | № 307 Нач. управления акц. | 2006 3 этаж | 1 |  |  | 0 | VRV (южн)
1 | 1417 | FXAQ 25 | 2.5 | ул. Ленина, 32/1 | № 308 Нач. АХО | 2006 3 этаж | 1 |  |  | 0 | VRV (южн)
1 | 1418 | FXAQ 40 | 4 | ул. Ленина, 32/1 | № 309 Технический директор | 2006 3 этаж | 1 |  |  | 0 | VRV (южн)
1 | 1419 | FUITSU-55 | 5.5 | ул. Ленина, 32/1 | № 310 Буфет | 2002 3 этаж | 1 |  |  | 0 | мульти-сплит
1 | 1420 | FXAQ 40 | 4 | ул. Ленина, 32/1 | № 312 ГДЗ Искужин Р. А. | 2006 3 этаж | 1 |  |  | 0 | VRV (сев)
1 | 1421 | FXAQ 40 | 4 | ул. Ленина, 32/1 | № 313 КРО | 2006 3 этаж | 1 |  |  | 0 | VRV (сев)
1 | 1422 | FXAQ 40 | 4 | ул. Ленина, 32/1 | № 314 Отдел корпоратив. Управ | 2006 3 этаж | 1 |  |  | 0 | VRV (сев)
1 | 1423 | FXAQ 25 | 2.5 | ул. Ленина, 32/1 | № 315 АХО | 2006 3 этаж | 1 |  |  | 0 | VRV (сев)
1 | 1424 | FXAQ 25 | 2.5 | ул. Ленина, 32/1 | № 315 АХО | 2006 3 этаж | 1 |  |  | 0 | VRV (сев)
1 | 1425 | MITSUBISHI.SRK-388 | 3.8 | ул. Ленина, 32/1 | № 408 Диспетчерская | 1999 4 этаж | 1 |  | 0 |  | сплит
1 | 1426 | FXAQ 35 | 3.5 | ул. Ленина, 32/1 | № 408 Диспетчерская | 2006 4 этаж | 1 |  | 0 |  | VRV (южн)
1 | 1427 | FXAQ 25 | 2.5 | ул. Ленина, 32/1 | № 409 ОМТО | 2006 4 этаж | 1 |  |  | 0 | VRV (южн)
1 | 1428 | FXAQ 25 | 2.5 | ул. Ленина, 32/1 | № 409 ОМТО | 2006 4 этаж | 1 |  |  | 0 | VRV (южн)
1 | 1429 | FXAQ 25 | 2.5 | ул. Ленина, 32/1 | № 410 Канцелярия | 2006 4 этаж | 1 |  |  | 0 | VRV (южн)
1 | 1430 | FXAQ 25 | 2.5 | ул. Ленина, 32/1 | № 410 Канцелярия | 2006 4 этаж | 1 |  |  | 0 | VRV (южн)
1 | 1431 | FXAQ 25 | 2.5 | ул. Ленина, 32/1 | № 411 Отдел РИТ | 2006 4 этаж | 1 |  |  | 0 | VRV (южн)
1 | 1432 | FXAQ 25 | 2.5 | ул. Ленина, 32/1 | № 411а | 2006 4 этаж | 1 |  |  | 0 | VRV (южн)
1 | 1433 | DAIKIN - D 50 BVMA9 | 5 | ул. Ленина, 32/1 | № 412 ГДЗ - Ибрагимов | 2004 4 этаж | 1 |  |  | 0 | сплит
1 | 1434 | FXAQ 20 | 2 | ул. Ленина, 32/1 | № 413 Отдел транспорта | 2006 4 этаж | 1 |  |  | 0 | VRV (сев)
1 | 1435 | FXAQ 40 | 4 | ул. Ленина, 32/1 | № 414 Отдел развития | 2006 4 этаж | 1 |  |  | 0 | VRV (сев)
1 | 1436 | FXAQ 25 | 2.5 | ул. Ленина, 32/1 | № 415 Нач. отдела развития | 2006 4 этаж | 1 |  |  | 0 | VRV (сев)
1 | 1437 | FXAQ 40 | 4 | ул. Ленина, 32/1 | № 416 служба РСЦ | 2006 4 этаж | 1 |  |  | 0 | VRV (сев)
1 | 1438 | FXAQ 20 | 2 | ул. Ленина, 32/1 | № 508 | 2006 5 этаж | 1 |  |  | 0 | VRV (сев)
1 | 1439 | FXAQ 20 | 2 | ул. Ленина, 32/1 | № 509 | 2006 5 этаж | 1 |  |  | 0 | VRV (сев)
1 | 1440 | FXAQ 63 | 6.3 | ул. Ленина, 32/1 | № 510 Конференц - зал | 2006 5 этаж | 1 |  |  | 0 | VRV (южн)
1 | 1441 | FXAQ 63 | 6.3 | ул. Ленина, 32/1 | № 510 Конференц - зал | 2006 5 этаж | 1 |  |  | 0 | VRV (южн)
1 | 1442 | FXAQ 63 | 6.3 | ул. Ленина, 32/1 | № 510 Конференц - зал | 2006 5 этаж | 1 |  |  | 0 | VRV (южн)
1 | 1443 | FXAQ 25 | 2.5 | ул. Ленина, 32/1 | № 511 Комната отдыха | 2006 5 этаж | 1 |  |  | 0 | VRV (южн)
1 | 1444 | FXAQ 25 | 2.5 | ул. Ленина, 32/1 | № 511а Спорт-инструктор | 2006 5 этаж | 1 |  |  | 0 | VRV (сев)
1 | 1445 | FXAQ 25 | 2.5 | ул. Ленина, 32/1 | № 512 ОК | 2006 5 этаж | 1 |  |  | 0 | VRV (сев)
1 | 1446 | FXAQ 20 | 2 | ул. Ленина, 32/1 | № 513 ОК | 2006 5 этаж | 1 |  |  | 0 | VRV (сев)
1 | 1447 | DAIKI - S35 BVMB | 3.5 | ул. Ленина, 32/1 | № 514 ГДЗ - ОК Дусов | 2004 5 этаж | 1 |  |  | 0 | сплит
1 | 1448 | FXAQ 20 | 2 | ул. Ленина, 32/1 | № 515 Нач. ОТиЗ | 2006 5 этаж | 1 |  |  | 0 | VRV (сев)
1 | 1449 | FXAQ 20 | 2 | ул. Ленина, 32/1 | № 516 ОТиЗ | 2006 5 этаж | 1 |  |  | 0 | VRV (сев)
Учебный корпус (ул. Ленина 30/1)
1 | 1450 | MITSUBISHI-50 | 5 | ул. Ленина, 30/1 | Селекторная | 2005 1 этаж | 1 |  |  | 0 | сплит
1 | 1451 | MITSUBISHI-50 | 5 | ул. Ленина, 30/1 | Селекторная | 2007 1 этаж | 1 |  |  | 0 | сплит
1 | 1452 | MITSUBISHI-35 | 3.5 | ул. Ленина, 30/1 | Спорт зал | 2005 1 этаж | 1 |  |  | 0 | сплит
1 | 1453 | MITSUBISHI-100 | 10 | ул. Ленина, 30/1 | Тренажерный зал (подвал) | 2005 1 этаж | 1 |  |  | 0 | сплит
1 | 1454 | DAIKIN-125 | 12 | ул. Ленина, 30/1 | Типография | 2009 1 этаж | 1 |  |  | 0 | сплит
1 | 1455 | DAIKIN-125 | 12 | ул. Ленина, 30/1 | Типография | 2009 1 этаж | 1 |  |  | 0 | сплит
1 | 1456 | DAIKIN-50 | 5 | ул. Ленина, 30/1 | № 203 "Редакция связист" | 2009 2 этаж | 1 |  |  | 0 | сплит
1 | 1457 | MITSUBISHI-100 | 10 | ул. Ленина, 30/1 | № 205 Лекционный зал | 2005 2 этаж | 1 |  |  | 0 | сплит
1 | 1458 | MITSUBISHI-50 | 5 | ул. Ленина, 30/1 | № 205 Лекционный зал | 2005 2 этаж | 1 |  |  | 0 | сплит
1 | 1459 | KENTASU-40 | 4 | ул. Ленина, 30/1 | № 207 Уч. Класс эл. связи | 2010 2 этаж | 1 |  |  | 0 | сплит
1 | 1460 | KENTASU-40 | 4 | ул. Ленина, 30/1 | № 207 Уч. Класс эл. связи | 2010 2 этаж | 1 |  |  | 0 | сплит
1 | 1461 | DAIKIN FTXS 35 | 3.5 | ул. Ленина, 30/1 | № 208 | 2010 2 этаж | 1 |  |  | 0 | сплит
1 | 1462 | DAIKIN-35 | 3.5 | ул. Ленина, 30/1 | № 209 | 2010 2 этаж | 1 |  |  | 0 | сплит
1 | 1463 | DAIKIN-50 | 5 | ул. Ленина, 30/1 | № 210 | 2010 2 этаж | 1 |  |  | 0 | сплит
1 | 1464 | DAIKIN-FCQ-50 | 5 | ул. Ленина, 30/1 | № 211 Гл. метролог | 2010 2 этаж | 1 |  |  | 0 | сплит
1 | 1465 | DAIKIN-FTXS-35 | 3.5 | ул. Ленина, 30/1 | № 212 Гл. энергетик | 2010 2 этаж | 1 |  |  | 0 | сплит
1 | 1466 | DAIKIN-FTXS-35 | 3.5 | ул. Ленина, 30/1 | № 213 | 2010 2 этаж | 1 |  |  | 0 | сплит
1 | 1467 | DAIKIN-FTXS-35 | 3.5 | ул. Ленина, 30/1 | № 214 | 2010 2 этаж | 1 |  |  | 0 | сплит
1 | 1468 | MITSUBISHI-PLH5AK(H)S | 5 | ул. Ленина, 30/1 | Серверная | 2005 2 этаж | 1 |  | 0 |  | сплит
1 | 1469 | MITSUBISHI-100 | 10 | ул. Ленина, 30/1 | Зал столовой | 2005 2 этаж | 1 |  |  | 0 | сплит
1 | 1470 | MITSUBISHI-100 | 10 | ул. Ленина, 30/1 | Зал столовой | 2005 2 этаж | 1 |  |  | 0 | сплит
1 | 1471 | MITSUBISHI-PLH3,5KK(H)B | 3.5 | ул. Ленина, 30/1 | VIP-зал столовой | 2005 2 этаж | 1 |  |  | 0 | сплит
1 | 1472 | KENTATSU-KSUN-50 | 5 | ул. Ленина, 30/1 | № 307 | 2009 3 этаж | 1 |  |  | 0 | сплит
1 | 1473 | KENTATSU-KSUN-35 | 3.5 | ул. Ленина, 30/1 | № 309 | 2011 3 этаж | 1 |  |  | 0 | сплит
1 | 1474 | KENTATSU-KSUN-35 | 3.5 | ул. Ленина, 30/1 | № 309 | 2011 3 этаж | 1 |  |  | 0 | сплит
1 | 1475 | KENTATSU-KSUN-35 | 3.5 | ул. Ленина, 30/1 | № 310 | 2011 3 этаж | 1 |  |  | 0 | сплит
1 | 1476 | KENTATSU-KSUN-35 | 3.5 | ул. Ленина, 30/1 | № 310 | 2011 3 этаж | 1 |  |  | 0 | сплит
1 | 1477 | LESSAR-50 | 5 | ул. Ленина, 30/1 | № 311 | 2010 3 этаж | 1 |  |  | 0 | сплит
1 | 1478 | LESSAR-25 | 2.5 | ул. Ленина, 30/1 | № 311 | 20103 этаж | 1 |  |  | 0 | сплит
1 | 1479 | MIDEA-2,5 | 2.5 | ул. Ленина, 30/1 | № 313 | 2009 3 этаж | 1 |  |  | 0 | сплит
1 | 1480 | MIDEA-2,5 | 2.5 | ул. Ленина, 30/1 | № 313 | 2009 3 этаж | 1 |  |  | 0 | сплит
1 | 1481 | MIDEA-2,5 | 2.5 | ул. Ленина, 30/1 | № 313 | 2009 3 этаж | 1 |  |  | 0 | сплит
1 | 1482 | MIDEA-2,5 | 2.5 | ул. Ленина, 30/1 | № 313 | 2009 3 этаж | 1 |  |  | 0 | сплит
1 | 1483 | DAIKIN-FCQ-50 | 5 | ул. Ленина, 30/1 | № 314 | 2012 3 этаж | 1 |  |  | 0 | сплит
1 | 1484 | DAIKIN-FTXS-25 | 2.5 | ул. Ленина, 30/1 | № 315 | 2012 3 этаж | 1 |  |  | 0 | сплит
1 | 1485 | DAIKIN-FTXS-25 | 2.5 | ул. Ленина, 30/1 | № 316 Отдел поддержки | 2012 3 этаж | 1 |  |  | 0 | сплит
1 | 1486 | DAIKIN-FTXS-25 | 2.5 | ул. Ленина, 30/1 | № 317 Отдел маркетинга | 2012 3 этаж | 1 |  |  | 0 | сплит
1 | 1487 | DAIKIN-FTXS-25 | 2.5 | ул. Ленина, 30/1 | № 318 Отдел планирования | 2012 3 этаж | 1 |  |  | 0 | сплит
1 | 1488 | DAIKIN-FTXN-50 | 5 | ул. Ленина, 30/1 | № 319 Отдел продаж | 2012 3 этаж | 1 |  |  | 0 | сплит
1 | 1489 | MITSUBISHI-32 | 3.2 | ул. Ленина, 30/1 | № 411 Гостиница | 2005 4 этаж | 1 |  |  | 0 | сплит
1 | 1490 | MITSUBISHI-32 | 3.2 | ул. Ленина, 30/1 | № 411 Гостиница | 2005 4 этаж | 1 |  |  | 0 | сплит
1 | 1491 | MITSUBISHI-32 | 3.2 | ул. Ленина, 30/1 | № 412 Гостиница | 2005 4 этаж | 1 |  |  | 0 | сплит
1 | 1492 | MITSUBISHI-32 | 3.2 | ул. Ленина, 30/1 | № 412 Гостиница | 2005 4 этаж | 1 |  |  | 0 | сплит
1 | 1493 | DAIKIN-FTXS-25 | 2.5 | ул. Ленина, 30/1 | № 413 | 2010 4 этаж | 1 |  |  | 0 | сплит
1 | 1494 | DAIKIN-FTXS-25 | 2.5 | ул. Ленина, 30/1 | № 413 | 2010 4 этаж | 1 |  |  | 0 | сплит
1 | 1495 | DAIKIN-FTXS-25 | 2.5 | ул. Ленина, 30/1 | № 414 | 2010 4 этаж | 1 |  |  | 0 | сплит
1 | 1496 | DAIKIN-FTXS-50 | 5 | ул. Ленина, 30/1 | № 415 | 2010 4 этаж | 1 |  |  | 0 | сплит
1 | 1497 | DAIKIN-FTXS-35 | 3.5 | ул. Ленина, 30/1 | № 416 Нач. ПСО | 2010 4 этаж | 1 |  |  | 0 | сплит
1 | 1498 | DAIKIN-FTXS-35 | 3.5 | ул. Ленина, 30/1 | № 417 | 2010 4 этаж | 1 |  |  | 0 | сплит
1 | 1499 | DAIKIN-FTXS-35 | 3.5 | ул. Ленина, 30/1 | № 418 | 2010 4 этаж | 1 |  |  | 0 | сплит
1 | 1500 | DAIKIN-FTXS-35 | 3.5 | ул. Ленина, 30/1 | № 419 | 2010 4 этаж | 1 |  |  | 0 | сплит
СП "Связист"
1 | 1501 |  |  | г. Уфа, зона отдыха "Озёрная" |  |  | 1 |  |  | 0 | сплит
1 | 1502 | [5 empty] | 1 |  |  | 0 | сплит
1 | 1503 | [5 empty] | 1 |  |  | 0 | сплит
1 | 1504 | [5 empty] | 1 |  |  | 0 | сплит
1 | 1505 | [5 empty] | 1 |  |  | 0 | сплит
1 | 1506 | [5 empty] | 1 |  |  | 0 | сплит
1 | 1507 | [5 empty] | 1 |  |  | 0 | сплит
1 | 1508 | [5 empty] | 1 |  |  | 0 | сплит
1 | 1509 | [5 empty] | 1 |  |  | 0 | сплит
1 | 1510 | [5 empty] | 1 |  |  | 0 | сплит
1 | 1511 | [5 empty] | 1 |  |  | 0 | сплит
1 | 1512 | [5 empty] | 1 |  |  | 0 | сплит
1 | 1513 | [5 empty] | 1 |  |  | 0 | сплит
РПКЦ "Спутник"
1 | 1514 |  |  | г. Уфа, ул. Каспийская, 14 |  |  | 1 |  |  | 0 | сплит
1 | 1515 | [5 empty] | 1 |  |  | 0 | сплит
1 | 1516 | [5 empty] | 1 |  |  | 0 | сплит
1 | 1517 | [5 empty] | 1 |  |  | 0 | сплит
1 | 1518 | [5 empty] | 1 |  |  | 0 | сплит
1 | 1519 | [5 empty] | 1 |  |  | 0 | сплит
|  | ИТОГО: |  |  |  | руб. с НДС |  | 0 |  | 0
[6 empty] | руб. без НДС |  | 0 |  | 0
1542
[6 empty] | на обслуживание |  |  | 0 |  | с НДС
[9 empty] | 0 |  | без НДС

## Лист2
1104 | Сплит-система | 2 | г.Агидель | (выдел.помещ.) |  | 1
1105 | Сплит-система | 2 | г.Агидель | (выдел.помещ.) |  | 1
1106 | Сплит-система GREE-18 | 5 | п.Аскарово | (выдел.помещ.) | 2012 | 1
1107 | Сплит-система GREE-18 | 5 | п.Аскарово | (выдел.помещ.) | 2012 | 1
1108 | Сплит-система GREE-18 | 5 | п.Аскино | (выдел.помещ.) | 2012 | 1
1109 | Сплит-система GREE-18 | 5 | п.Акъяр | (выдел.помещ.) | 2012 | 1
1110 | Сплит-система GREE-18 | 5 | п.Акъяр | (выдел.помещ.) | 2012 | 1
1111 | Сплит-система GREE-18 | 5 | г.Баймак | (выдел.помещ.) | 2012 | 1
1112 | Сплит-система GREE-18 | 5 | г.Баймак | (выдел.помещ.) | 2012 | 1
1113 | Сплит-система | 5 | п.Бакалы | (выдел.помещ.) |  | 1
1114 | Сплит-система | 5 | п.Бакалы | (выдел.помещ.) |  | 1
1115 | Сплит-система | 3 | г.Белебей | (выдел.помещ.) |  | 1
1116 | Сплит-система | 3 | г.Белебей | (выдел.помещ.) |  | 1
1117 | Сплит-система | 3 | г.Белорецк | (выдел.помещ.) |  | 1
1118 | Сплит-система | 3 | г.Белорецк | (выдел.помещ.) |  | 1
1119 | Сплит-система | 3 | г.Бирск | (выдел.помещ.) |  | 1
1120 | Сплит-система | 3 | г.Бирск | (выдел.помещ.) |  | 1
1121 | Сплит-система | 3 | п.Бижбуляк | (выдел.помещ.) |  | 1
1122 | Сплит-система | 3 | п.Бижбуляк | (выдел.помещ.) |  | 1
1123 | Сплит-система | 3 | п.Большеустьикинск | (выдел.помещ.) |  | 1
1124 | Сплит-система GREE-18 | 5 | п.Большеустьикинск | (выдел.помещ.) | 2012 | 1
1125 | Сплит-система GREE-18 | 5 | п.Буздяк | (выдел.помещ.) | 2012 | 1
1126 | Сплит-система GREE-18 | 5 | п.Буздяк | (выдел.помещ.) | 2012 | 1
1127 | Сплит-система | 3 | п.Бураево | (выдел.помещ.) |  | 1
1128 | Сплит-система | 3 | п.Бураево | (выдел.помещ.) |  | 1
1129 | Сплит-система | 3 | п.В.Киги | (выдел.помещ.) |  | 1
1130 | Сплит-система GREE-18 | 5 | п.В.Татышлы | (выдел.помещ.) | 2012 | 1
1131 | Сплит-система | 3 | п.В.Татышлы | (выдел.помещ.) |  | 1
1132 | Сплит-система | 3 | п.В.Яркеево | (выдел.помещ.) |  | 1
1133 | Сплит-система | 3 | п.В.Яркеево | (выдел.помещ.) |  | 1
1134 | Сплит-система GREE-18 | 5 | п.Давлеканово | (выдел.помещ.) | 2012 | 1
1135 | Сплит-система | 3 | п.Давлеканово | АТС |  | 1
1136 | Сплит-система | 3 | п.Давлеканово | РУС |  | 1
1137 | Сплит-система | 3 | п.Давлеканово | РУС |  | 1
1138 | Сплит-система GREE-18 | 5 | п.Дюртюли | (выдел.помещ.) | 2012,крыша | 1
1139 | Сплит-система ELECTROLUX-09 | 3 | п.Дюртюли | (выдел.помещ.) | 2008крыша | 1
1140 | Сплит-система | 3 | п.Ермекеево | (выдел.помещ.) |  | 1
1141 | Сплит-система | 3 | п.Ермекеево | (выдел.помещ.) |  | 1
1142 | Сплит-система GREE-18 | 5 | п.Зилаир | (выдел.помещ.) | 2012 | 1
1143 | Сплит-система GREE-18 | 5 | п.Зилаир | (выдел.помещ.) | 2012 | 1
1144 | Сплит-система GREE-18 | 5 | п.Инзер | (выдел.помещ.) | 2012 | 1
1145 | Сплит-система GREE-18 | 5 | п.Инзер | (выдел.помещ.) | 2012 | 1
1146 | Сплит-система GREE-18 | 5 | п.Исянгулово | (выдел.помещ.) | 2012 | 1
1147 | Сплит-система | 3 | п.Исянгулово | (выдел.помещ.) |  | 1
1148 | Сплит-система | 3 | г.Ишимбай | (выдел.помещ.) |  | 1
1149 | Сплит-система | 3 | г.Ишимбай | (выдел.помещ.) |  | 1
1150 | Сплит-система | 3 | п.Колтасы | (выдел.помещ.) |  | 1
1151 | Сплит-система | 3 | п.Колтасы | (выдел.помещ.) |  | 1
1152 | Сплит-система | 3 | г.Караидель | (выдел.помещ.) |  | 1
1153 | Сплит-система GREE-18 | 5 | г.Караидель | (выдел.помещ.) | 2012 | 1
1154 | Сплит-система | 3 | п.Киргиз-Мияки | (выдел.помещ.) |  | 1
1155 | Сплит-система | 3 | п.Киргиз-Мияки | (выдел.помещ.) |  | 1
1156 | Сплит-система GREE-18 | 5 | п.Красноусольск | (выдел.помещ.) | 2012 | 1
1157 | Сплит-система PANASONIC-18 | 5 | п.Красноусольск | (выдел.помещ.) | 2008 | 1
1158 | Сплит-система GREE-18 | 5 | п.Кр.Горка | (выдел.помещ.) | 2012 | 1
1159 | Сплит-система PANASONIC-07 | 3 | п.Кр.Горка | (выдел.помещ.) | 2008 | 1
1160 | Сплит-система GREE-18 | 5 | г.Кумертау | (выдел.помещ.) | 2012 | 1
1161 | Сплит-система | 3 | г.Кумертау | (выдел.помещ.) |  | 1
1162 | Сплит-система GREE-18 | 5 | п.Малояз | (выдел.помещ.) | 2012 | 1
1163 | Сплит-система |  | п.Малояз | (выдел.помещ.) |  | 1
1164 | Сплит-система GREE-18 | 5 | п.Межгорье | (выдел.помещ.) | 2012 | 1
1165 | Сплит-система GREE-18 | 5 | п.Межгорье | (выдел.помещ.) | 2012 | 1
1166 | Сплит-система PANASONIC-07 | 2 | г.Мелеуз | (выдел.помещ.) | 2008 3эт | 1
1167 | Сплит-система PANASONIC-07 | 2 | г.Мелеуз | (выдел.помещ.) | 2008 3эт | 1
1168 | Сплит-система GREE-18 | 5 | п.Месягутово | (выдел.помещ.) | 2012 | 1
1169 | Сплит-система | 3 | п.Месягутово | (выдел.помещ.) |  | 1
1170 | Сплит-система GREE-18 | 5 | п.Мишкино | (выдел.помещ.) | 2012 | 1
1171 | Сплит-система | 3 | п.Мишкино | (выдел.помещ.) |  | 1
1172 | Сплит-система | 3 | п.Мраково | (выдел.помещ.) |  | 1
1173 | Сплит-система | 3 | п.Мраково | (выдел.помещ.) |  | 1
1174 | Сплит-система | 3 | г.Нефтекамск | (выдел.помещ.) |  | 1
1175 | Сплит-система | 3 | г.Нефтекамск | (выдел.помещ.) |  | 1
1176 | Сплит-система | 3 | п.Новобелокатай | (выдел.помещ.) |  | 1
1177 | Сплит-система GREE-18 | 5 | п.Новобелокатай | (выдел.помещ.) | 2012 | 1
1178 | Сплит-система | 3 | г.Октябрьский | (выдел.помещ.) |  | 1
1179 | Сплит-система | 3 | г.Октябрьский | (выдел.помещ.) |  | 1
1180 | Сплит-система | 3 | п.Приютово | (выдел.помещ.) |  | 1
1181 | Сплит-система | 3 | п.Приютово | (выдел.помещ.) |  | 1
1182 | Сплит-система | 3 | п.Раевский | (выдел.помещ.) |  | 1
1183 | Сплит-система | 3 | п.Раевский | (выдел.помещ.) |  | 1
1184 | Сплит-система GOLF | 2 | г.Салават | (выдел.помещ.) | 2005 3эт. | 1
1185 | Сплит-система GREE-18 | 5 | г.Салават | (выдел.помещ.) | 2012 3эт. | 1
1186 | Сплит-система | 3 | г.Сибай | (выдел.помещ.) |  | 1
1187 | Сплит-система GREE-18 | 5 | г.Сибай | (выдел.помещ.) | 2012 | 1
1188 | Сплит-система GREE-18 | 5 | п.Ст.Болтачево | (выдел.помещ.) | 2012 | 1
1189 | Сплит-система | 3 | п.Ст.Болтачево | (выдел.помещ.) |  | 1
1190 | Сплит-система | 3 | п.Стерлибашево | (выдел.помещ.) |  | 1
1191 | Сплит-система | 3 | п.Стерлибашево | (выдел.помещ.) |  | 1
1192 | Сплит-система GREE-18 | 5 | п.Старосубхангулово | (выдел.помещ.) | 2012 | 1
1193 | Сплит-система GREE-18 | 5 | п.Старосубхангулово | (выдел.помещ.) | 2012 | 1
1194 | Сплит-система PANASONIC-07 | 2 | п.Толбазы | (выдел.помещ.) | 2008 2эт. | 1
1195 | Сплит-система PANASONIC-07 | 2 | п.Толбазы | (выдел.помещ.) | 2008 2эт. | 1
1196 | Сплит-система GREE-18 | 5 | п.Туймазы | (выдел.помещ.) | 2012 | 1
1197 | Сплит-система | 2 | п.Туймазы | (выдел.помещ.) |  | 1
1198 | Сплит-система | 3 | г.Учалы | (выдел.помещ.) |  | 1
1199 | Сплит-система | 3 | г.Учалы | (выдел.помещ.) |  | 1
1200 | Сплит-система | 3 | п.Федоровка | (выдел.помещ.) |  | 1
1201 | Сплит-система | 3 | п.Федоровка | (выдел.помещ.) |  | 1
1202 | Сплит-система GREE-18 | 5 | п.Чегмагуш | (выдел.помещ.) | 2012 | 1
1203 | Сплит-система | 3 | п.Чегмагуш | (выдел.помещ.) |  | 1
1204 | Сплит-система | 3 | п.Шаран | (выдел.помещ.) |  | 1
1205 | Сплит-система | 3 | п.Шаран | (выдел.помещ.) |  | 1
1206 | Сплит-система GREE-18 | 5 | г.Янаул | (выдел.помещ.) | 2012 | 1
1207 | Сплит-система | 3 | г.Янаул | (выдел.помещ.) |  | 1